## Pagina01
Material | Especificação | Unidade | Quantidade | Valor | Pr. Unitário | Estq.Mínimo
006472-000 | ABRAÇADEIRA AÇO CARBONO P/ POSTE DE CONCRETO DUPLO T. ABNT 1010 | UN | 15 | 250 | 16.6667 | 0
016458-000 | ABRAÇADEIRA AÇO TIPO D" C/ CUNHA 4" | UN | 57 | 199.5 | 3.5 | 0
011146-000 | ABRAÇADEIRA DE NYLON 20CM | UN | 44 | 15.84 | 0.36 | 0
011468-000 | ABRAÇADEIRA ECONOMICA 1" | UN | 2898 | 2825.04 | 0.97482 | 0
011469-000 | ABRAÇADEIRA ECONOMICA 2" | UN | 637 | 32009.25 | 50.25 | 0
020205-000 | ABRAÇADEIRA ECONOMICA 3/4" | UN | 1150 | 576 | 0.50087 | 0
020207-000 | ABRAÇADEIRA ECONOMICA 6" | UN | 1 | 79 | 79 | 0
015923-000 | ABRAÇADEIRA EM FERRO GALV. C/ CUNHA 3/4" | UN | 0 | 0 | 0 | 0
000273-000 | ABRAÇADEIRA EM FERRO GALV.TIPO "D" 1" | UN | 0 | 0 | 0 | 0
011550-000 | ABRAÇADEIRA PVC C/ CUNHA TIPO "D" 1" | UN | 0 | 0 | 0 | 0
010901-000 | ABRAÇADEIRA PVC TIPO "D" C/ PORCA E PARAFUSO 3/4" | UN | 280 | 855.5 | 3.0554 | 0
018982-000 | ABRACADEIRA TIPO "D" C/ CUNHA | UN | 0 | 0 | 0 | 0
021220-000 | ABRAÇADEIRA TIPO "OMEGA" 150mm | UN | 21 | 67.41 | 3.21 | 0
021221-000 | ABRAÇADEIRA TIPO "OMEGA" 75mm | UN | 80 | 144 | 1.8 | 0
015993-000 | ABRAÇADEIRA TIPO D 1 1/2" C/ PARAFUSO | UN | 540 | 513 | 0.95 | 0
026443-000 | ABRAÇADEIRA TIPO D 1 1/2" COM CUNHA | UN | 9 | 37.5 | 4.1667 | 0
014629-000 | ABRAÇADEIRA TIPO D 1 1/4" C/ PARAFUSO | UN | 205 | 656 | 3.2 | 0
014588-000 | ABRAÇADEIRA TIPO D 1" C/ PARAFUSO | UN | 0 | 0 | 0 | 0
015413-000 | ABRAÇADEIRA TIPO D 1" COM CUNHA | UN | 2 | 1.24 | 0.62 | 0
015995-000 | ABRAÇADEIRA TIPO D 2 1/2" C/ PARAFUSO | UN | 30 | 175 | 5.8333 | 0
015994-000 | ABRAÇADEIRA TIPO D 2" C/ PARAFUSO | UN | 0 | 0 | 0 | 0
016983-000 | ABRAÇADEIRA TIPO D 3" C/ PARAFUSO | UN | 0 | 0 | 0 | 0
013910-000 | ABRAÇADEIRA TIPO D 3/4" C/ PARAFUSO | UN | 531 | 399.5 | 0.75235 | 0
015996-000 | ABRAÇADEIRA TIPO D 4" C/ PARAFUSO | UN | 4 | 13.8 | 3.45 | 0
021385-000 | ABRAÇADEIRA TIPO GOTA 1 1/4" | UN | 37 | 100 | 2.7027 | 0
021386-000 | ABRAÇADEIRA TIPO GOTA 1" | UN | 26 | 58 | 2.2308 | 0
029744-000 | ABRAÇADEIRA TIPO GOTA 1.1/2" | UN | 44 | 102.5 | 2.3295 | 0
021387-000 | ABRAÇADEIRA TIPO GOTA 2" | UN | 281 | 1017.1 | 3.6196 | 0
020941-000 | ABRAÇADEIRA TIPO GOTA 2.1/2" | UN | 312 | 806.5 | 2.5849 | 0
021388-000 | ABRAÇADEIRA TIPO GOTA 3" | UN | 16 | 33.6 | 2.1 | 0
029745-000 | ABRAÇADEIRA TIPO GOTA 4" | UN | 54 | 149.58 | 2.77 | 0
010622-000 | ACABAMENTO P/ REGISTRO DE GAVETA DE 3/4" | UN | 18 | 480 | 26.6667 | 0
025573-000 | ACABAMENTO P/ REGISTRO DE GAVETA DOCOL BASE 3/4" RIVA | UN | 8 | 135.4 | 16.925 | 0
013135-000 | ACABAMENTO P/ VALVULA DE DESCARGA CR | UN | 1 | 42.3 | 42.3 | 0
009483-000 | ACABAMENTO P/ VALVULA HYDRA | UN | 14 | 189 | 13.5 | 0
018242-000 | ACIONADOR MANUAL ENDEREÇÁVEL | UN | 0 | 0 | 0 | 0
012972-000 | AÇO CA-25 12.5MM NBR 7480 | KG | 0 | 0 | 0 | 0
012695-000 | AÇO CA-25 20.00MM NBR 7480 | KG | 0 | 0 | 0 | 0
019520-000 | AÇO CA-50 16.00MM CORTADO E DOBRADO | KG | 0 | 0 | 0 | 0
008988-000 | AÇO CA-50 20.00MM NBR 7480 | KG | 0 | 0 | 0 | 0
011155-000 | ACOPLAMENTO EM PAINEL PARA ELETROCALHA | UN | 972 | 10581.46 | 10.8863 | 0
012804-000 | ADAPTADOR ELET A1 INJ 3x1 PRF 25 BRANCO | UN | 25 | 1200 | 48 | 0
010549-000 | ADAPTADOR ELETRODUTO A1 INJ 2x1 PRF 25 BRANCO | UN | 6 | 130 | 21.6667 | 0
025650-000 | ADAPTADOR 90°PPR M/F 90MM X 3" | UN | 8 | 2430 | 303.75 | 0
021125-000 | ADAPTADOR CPVC FIRE P/ BICO 1" X 1/2" | UN | 68 | 2554.6 | 37.5676 | 0
025020-000 | ADAPTADOR CURTO COM BOLSA E ROSCA PARA REGISTRO, PVC, SOLDÁVEL, DN 32MM | UN | 44 | 96.5 | 2.1932 | 0
015474-000 | ADAPTADOR CURTO P/ REGISTRO 25mm x 3/4" | UN | 0 | 0 | 0 | 0
015475-000 | ADAPTADOR CURTO P/ REGISTRO 32mm x 1" | UN | 22 | 50 | 2.2727 | 0
015476-000 | ADAPTADOR CURTO P/ REGISTRO 40mm x 11/4" | UN | 41 | 1004.5 | 24.5 | 0
015477-000 | ADAPTADOR CURTO P/ REGISTRO 60mm x 2" | UN | 40 | 321 | 8.025 | 0
026439-000 | ADAPTADOR DE ALUMINIO PARA CONDULETE MULTIPLO 1" | UN | 1 | 6 | 6 | 0
026438-000 | ADAPTADOR DE ALUMINIO PARA CONDULETE MULTIPLO 3/4" | UN | 734 | 1238 | 1.6866 | 0
020323-000 | ADAPTADOR DE ALUMINIO UNIDUT PARA CONDULETE, ROSCAVEL, TIPO RETO, 1 1/2" (38,10MM) | UN | 23 | 46 | 2 | 0
014339-000 | ADAPTADOR DE ALUMINIO UNIDUT PARA CONDULETE, ROSCAVEL, TIPO RETO, 1" (25,40MM) | UN | 45 | 80 | 1.7778 | 0
015040-000 | ADAPTADOR DE ALUMINIO UNIDUT PARA CONDULETE, ROSCAVEL, TIPO RETO, 2" (50,80MM) | UN | 1 | 4 | 4 | 0
018730-000 | ADAPTADOR DE ALUMINIO UNIDUT PARA CONDULETE, ROSCAVEL, TIPO RETO, 3" (76,2MM) | UN | 15 | 450 | 30 | 0
014540-000 | ADAPTADOR DE ALUMINIO UNIDUT PARA CONDULETE, ROSCAVEL, TIPO RETO, 3/4" (19,05MM) | UN | 20 | 24 | 1.2 | 0
020325-000 | ADAPTADOR DE ALUMINIO UNIDUT PARA CONDULETE, ROSCAVEL, TIPO RETO, 4" (101,6MM) | UN | 8 | 360 | 45 | 0
015901-000 | ADAPTADOR DE ALUMINIO UNIDUT PARA CONDULETE, SEM ROSCA, TIPO RETO, 3/4" (19,05MM) | UN | 650 | 1390.8 | 2.1397 | 0
017315-000 | ADAPTADOR DE ALUMINIO UNIDUT PARA CONDULETE, TIPO CONICO, 1 1/2" (38,10MM) | UN | 9 | 69.3 | 7.7 | 0
017314-000 | ADAPTADOR DE ALUMINIO UNIDUT PARA CONDULETE, TIPO CONICO, 1 1/4" (31,75MM) | UN | 140 | 570 | 4.0714 | 0
016727-000 | ADAPTADOR DE ALUMINIO UNIDUT PARA CONDULETE, TIPO CONICO, 1" (25,40MM) | UN | 0 | 0 | 0 | 0
015903-000 | ADAPTADOR DE ALUMINIO UNIDUT PARA CONDULETE, TIPO CONICO, 2" (50,80MM) | UN | 18 | 195.68 | 10.8711 | 0
020320-000 | ADAPTADOR DE ALUMINIO UNIDUT PARA CONDULETE, TIPO CONICO, 3/4" (19,05MM) | UN | 0 | 0 | 0 | 0
024458-000 | ADAPTADOR DE BROCA PARA PERFURATRIZ | UN | 0 | 0 | 0 | 0
018150-000 | ADAPTADOR F/F EM PPR - 32MM X 1" | UN | 0 | 0 | 0 | 0
024201-000 | ADAPTADOR FEMEA PPR 32MM X 1" | UN | 6 | 150 | 25 | 0
015673-000 | ADAPTADOR FERRO GALVANIZADO CX.DAGUA 150x 2" | UN | 6 | 650 | 108.3333 | 0
015554-000 | ADAPTADOR FERRO GALVANIZADO CX.DAGUA 150x 21/2" | UN | 1 | 150 | 150 | 0
020200-000 | ADAPTADOR FERRO GALVANIZADO CX.DAGUA 200x2 | UN | 6 | 600 | 100 | 0
020201-000 | ADAPTADOR FERRO GALVANIZADO CX.DAGUA 200x2.1/2 | UN | 6 | 700 | 116.6667 | 0
020202-000 | ADAPTADOR FERRO GALVANIZADO CX.DAGUA 200x3 | UN | 15 | 1860 | 124 | 0
020203-000 | ADAPTADOR FERRO GALVANIZADO CX.DAGUA 200x4 | UN | 14 | 1500 | 107.1429 | 0
011722-000 | ADAPTADOR INTERNO 3/4" X 1/2" | UN | 0 | 0 | 0 | 0
021319-000 | ADAPTADOR MACHO PPR 25mm x 3/4" | UN | 4 | 60 | 15 | 0
021320-000 | ADAPTADOR MACHO PPR 32mm x 1" | UN | 0 | 0 | 0 | 0
021321-000 | ADAPTADOR MACHO PPR 40mm x 1.1/4" | UN | 8 | 685 | 85.625 | 0
024084-000 | ADAPTADOR PBA/BOLSA DEFoFo JE DN 75 | UN | 7 | 400 | 57.1429 | 0
006722-000 | ADAPTADOR PVC REGISTRO 25MM (3/4") - NBR - 15884 | UN | 0 | 0 | 0 | 0
006724-000 | ADAPTADOR PVC REGISTRO 40MM (1 1/4") NBR - 15884 | UN | 3 | 25 | 8.3333 | 0
006725-000 | ADAPTADOR PVC REGISTRO 50MM (1 1/2") NBR - 15884 | UN | 46 | 200 | 4.3478 | 0
006726-000 | ADAPTADOR PVC REGISTRO 60MM (2") | UN | 13 | 90 | 6.9231 | 0
000008-000 | ADAPTADOR PVC REGISTRO 75MM (2 1/2'') | UN | 4 | 87 | 21.75 | 0
025022-000 | ADAPTADOR PVC SOLD. FLANGES LIVRE P/CX. ÁGUA 32MM (1") | UN | 5 | 52 | 10.4 | 0
025024-000 | ADAPTADOR PVC SOLD. FLANGES LIVREAS P/CX. ÁGUA 25MM (3/4") | UN | 1 | 17.6 | 17.6 | 0
000010-000 | ADAPTADOR PVC SOLD. FLANGES LIVRES P/CX. D'ÁGUA 110MM | UN | 6 | 260.71 | 43.4517 | 0
000013-000 | ADAPTADOR PVC SOLD. FLANGES LIVRES P/CX. D'ÁGUA 32MM NBR - 15884 | UN | 12 | 89.5 | 7.4583 | 0
000016-000 | ADAPTADOR PVC SOLD. FLANGES LIVRES P/CX. D'ÁGUA 60MM NBR 15884 | UN | 0 | 0 | 0 | 0
000017-000 | ADAPTADOR PVC SOLD. FLANGES LIVRES P/CX. D'ÁGUA 75MM | UN | 6 | 900 | 150 | 0
000018-000 | ADAPTADOR PVC SOLD. FLANGES LIVRES P/CX. D'ÁGUA 85MM | UN | 10 | 928.57 | 92.857 | 0
009470-000 | ADAPTADOR PVC SOLDAVEL 110X4'' | UN | 10 | 332 | 33.2 | 0
014928-000 | ADAPTADOR PVC SOLDAVEL 160X6'' NBR 15884 | UN | 4 | 320 | 80 | 0
009472-000 | ADAPTADOR PVC SOLDAVEL 25X3/4 | UN | 86 | 71.17 | 0.82756 | 0
025722-000 | ADAPTADOR PVC SOLDAVEL 32X1'' | UN | 19 | 61.05 | 3.2132 | 0
011216-000 | ADAPTADOR PVC SOLDAVEL 40X1.1/4'' | UN | 13 | 105.25 | 8.0962 | 0
014524-000 | ADAPTADOR PVC SOLDAVEL CURTO 50 X 1.1/2" NBR - 15884 | UN | 14 | 28 | 2 | 0
014525-000 | ADAPTADOR PVC SOLDAVEL CURTO 60 X 2" | UN | 1 | 35 | 35 | 0
008971-000 | ADAPTADOR PVC SOLDAVEL CURTO LL 32X25 | UN | 9 | 27 | 3 | 0
022895-000 | ADAPTADOR PVC SOLDAVEL LR 110 X 4" | UN | 8 | 330 | 41.25 | 0
010105-000 | ADAPTADOR PVC SOLDAVEL LR 32 X 1" | UN | 1 | 2.4 | 2.4 | 0
023280-000 | ADAPTADOR PVC SOLDAVEL LR 40 X 1 1/4" | UN | 1 | 5.72 | 5.72 | 0
010104-000 | ADAPTADOR PVC SOLDAVEL LR 50 X 1¹/²" | UN | 82 | 426.4 | 5.2 | 0
010103-000 | ADAPTADOR PVC SOLDAVEL LR 85 X 3" | UN | 8 | 350 | 43.75 | 0
011144-000 | ADAPTADOR STORZ 2 1/2 | UN | 0 | 0 | 0 | 0
016166-000 | ADITIVO COMPENSADOR DE RETRAÇÃO PARA ARGAMASSA | KG | 32 | 400 | 12.5 | 0
014689-000 | ADITIVO PARA CURA DO CONCRETO | KG | 100 | 250 | 2.5 | 0
017449-000 | ADITIVO PARA RADIADOR | UN | 42 | 691.19 | 16.4569 | 0
028617-000 | ADUELA DE CONCRETO L 2,00 X 2,00 X C 1,00 | UN | 0 | 0 | 0 | 0
023350-000 | AGUA MINERAL 20L | UN | 0 | 0 | 0 | 0
008726-000 | ÁGUA SANITÁRIA | L | 0 | 0 | 0 | 0
008495-000 | ALAVANCA | UN | 9 | 1089 | 121 | 0
019069-000 | ALAVANCA PARA COLOCAÇÃO DE GRAMPO (MARITACA) | UN | 10 | 1000 | 100 | 0
025953-000 | ALICATE P/ MOLDE DE SOLDA TIPO HASTE 3/4'' E CABO 50,0MM | UN | 0 | 0 | 0 | 0
025107-000 | Alicate para solda exotérmica, referência U-S84 da Unisolda ou equivalente | UN | 3 | 450 | 150 | 0
023309-000 | ALICATE PRESSAO 8" | UN | 6 | 150 | 25 | 0
008636-000 | ALICATE UNIVERSAL | UN | 1 | 32 | 32 | 0
015007-000 | ALONGADOR PARA TORNEIRA INOX DE 15cm | UN | 4 | 35.9 | 8.975 | 0
008732-000 | ANDAIME 1 X 1,50M (AQUISIÇÃO) | PÇ | 0 | 0 | 0 | 0
000070-000 | ANEL DE BORRACHA P/ TUBOS E CONEXÕES F.F. 150MM NBR 5688 | UN | 344 | 3260.81 | 9.4791 | 0
019012-000 | ANEL DE BORRACHA P/TUBO PBA | UN | 381 | 152.4 | 0.4 | 0
000073-000 | ANEL DE BORRACHA P/TUBO PVC 100MM (4'') NBR 15884 | UN | 200 | 1200 | 6 | 0
000074-000 | ANEL DE BORRACHA P/TUBO PVC 150MM (6'') | UN | 2155 | 16107.25 | 7.4744 | 0
000076-000 | ANEL DE BORRACHA P/TUBO PVC 50MM (2'') NBR 15884 | UN | 0 | 0 | 0 | 0
000077-000 | ANEL DE BORRACHA P/TUBO PVC 75MM (3'') | UN | 3500 | 3500 | 1 | 0
000079-000 | ANEL DE BORRACHA P/TUBO PVC REFORÇADO DE 150MM NBR 15884 | UN | 0 | 0 | 0 | 0
017221-000 | ANEL DE VEDAÇÃO PARA BACIA SANITARIA | UN | 0 | 0 | 0 | 0
021917-000 | ANILHAS MARCADORAS | UN | 0 | 0 | 0 | 0
028923-000 | AR-CONDICIONADO SPLIT 12.000 BTU/H | UN | 2 | 2100 | 1050 | 0
028924-000 | AR-CONDICIONADO SPLIT 9.000 BTU/H | UN | 0 | 0 | 0 | 0
023097-000 | ARAME DE SOLDA ESTANHO | RL | 3 | 200 | 66.6667 | 0
000102-000 | ARAME GALVANIZADO N.18 BWG | KG | 680 | 14958.45 | 21.9977 | 0
020622-000 | ARAME P/ SOLDA MIG 0,8MM | KG | 45 | 2225 | 49.4444 | 0
015823-000 | ARAME P/ SOLDA MIG 1,2MM | KG | 886 | 18240.89 | 20.5879 | 0
008223-000 | ARANDELA BLINDADA | UN | 0 | 0 | 0 | 0
007928-000 | ARANDELA PARA LÂMPADA INCANDESCENTE 60W | UN | 21 | 560.4 | 26.6857 | 0
008629-000 | ARCO DE SERRA | UN | 1 | 7.5 | 7.5 | 0
000108-000 | AREIA GROSSA NBR 7211 | M3 | 0 | 0 | 0 | 0
010133-000 | ARGAMASSA ACIII | KG | 0 | 0 | 0 | 0
029881-000 | ARGAMASSA CIMENTÍCIA (GRAUTE) TIXOTRÓPICA, MONOCOMPONENTE PARA REPAROS ESTRUTURAIS | KG | 100 | 319 | 3.19 | 0
009313-000 | ARGAMASSA COLANTE TIPO ACII | KG | 0 | 0 | 0 | 0
000125-000 | ARMAÇÃO REX TRIFASICA COM ROLDANA | UN | 0 | 0 | 0 | 0
023071-000 | ARMARIO DE AÇO 8 PORTAS | UN | 0 | 0 | 0 | 0
008777-000 | ARMARIO DE AÇO C/4 GAVETAS | UN | 0 | 0 | 0 | 0
000122-000 | ARMARIO DE ACO FECHADO C/ 2 PORTAS E CHAVE 0,90x0,40x1,98 | UN | 0 | 0 | 0 | 0
012353-000 | ARMARIO DE ACO FECHADO C/ 2 PORTAS E CHAVE 0,94 x 0,90 x 0,44 m. | UN | 0 | 0 | 0 | 0
015147-000 | ARMARIO DE AÇO ROUPEIRO 8 PORTAS C/ DUAS DIVISÕES | UN | 2 | 3000 | 1500 | 0
028024-000 | ARMARIO MULTIUSO | UN | 0 | 0 | 0 | 0
009632-000 | ARO PARA CARRO DE MAO | UN | 4 | 48 | 12 | 0
011451-000 | AROMATIZADOR DE AMBIENTE | UN | 0 | 0 | 0 | 0
010909-000 | ARRUELA | UN | 504 | 192.01 | 0.38097 | 0
011501-000 | ARRUELA DE ALUMINIO P/ ELETRODUTO DE 1 1/2" | UN | 168 | 360 | 2.1429 | 0
011502-000 | ARRUELA DE ALUMINIO P/ ELETRODUTO DE 1 1/4" | UN | 88 | 69.26 | 0.78705 | 0
011500-000 | ARRUELA DE ALUMINIO P/ ELETRODUTO DE 1" | UN | 498 | 485.25 | 0.9744 | 0
011504-000 | ARRUELA DE ALUMINIO P/ ELETRODUTO DE 3/4" | UN | 140 | 109.2 | 0.78 | 0
000128-000 | ARRUELA DE FERRO GALVANIZADO 1'' | UN | 1600 | 10000 | 6.25 | 0
000135-000 | ARRUELA DE FERRO GALVANIZADO 4'' | UN | 18 | 170 | 9.4444 | 0
008936-000 | ARRUELA LISA 1/2" | UN | 0 | 0 | 0 | 0
009562-000 | ARRUELA LISA 1/4" | UN | 260 | 51.35 | 0.1975 | 0
009993-000 | ARRUELA PARA ELETRODUTO DE 1`` | UN | 16 | 11 | 0.6875 | 0
008991-000 | BALDE DE ZINCO | UN | 3 | 30 | 10 | 0
000183-000 | BALDE PLASTICO | UN | 2 | 24 | 12 | 0
020805-000 | BANCADA EM GRANITO, DIMEN 150X 60CM, COM 1 CUBA INOX | UN | 0 | 0 | 0 | 0
024155-000 | BANDEJA MOVEL P/ RACK 19" | UN | 2 | 252 | 126 | 0
009610-000 | BANDEJA P/PINTURA | UN | 11 | 91.45 | 8.3136 | 0
012715-000 | BARRA ANTI- PÂNICO | UN | 1 | 219.8 | 219.8 | 0
023233-000 | BARRA DE ANCORAGEM 5/8" | M | 175.25 | 2628.75 | 15 | 0
020686-000 | BARRA DE APOIO 40cm EM AÇO GALVANIZADO COM REVESTIMENTO EM NYLON/PVC BRANCO | UN | 11 | 880 | 80 | 0
020690-000 | BARRA DE APOIO 60cm EM AÇO GALVANIZADO COM REVESTIMENTO EM NYLON/PVC BRANCO | UN | 7 | 397.44 | 56.7771 | 0
020687-000 | BARRA DE APOIO 70cm EM AÇO GALVANIZADO COM REVESTIMENTO EM NYLON/PVC BRANCO | UN | 9 | 442.5 | 49.1667 | 0
020688-000 | BARRA DE APOIO 80cm EM AÇO GALVANIZADO COM REVESTIMENTO EM NYLON/PVC BRANCO | UN | 4 | 367.88 | 91.97 | 0
020689-000 | BARRA DE APOIO 80cm EM AÇO INOX ESCOVADO | UN | 23 | 3350 | 145.6522 | 0
001646-002 | BARRA DE APOIO EM AÇO INOX - | UN | 3 | 143.1 | 47.7 | 0
014406-000 | BARRA DE APOIO EM L DE AÇO INOX P/ DEFICIENTES - DIREITO/ESQUERDO | UN | 2 | 190 | 95 | 0
028770-000 | BARRA DE APOIO LARGURA DE 40CM, ACABAMENTO INOX ESCOVADO | UN | 14 | 645.2 | 46.0857 | 0
017378-001 | BARRA DE APOIO P/ DEFICIENTES - 40 CM | UN | 2 | 240 | 120 | 0
026980-000 | BARRA DE APOIO P/ DEFICIENTES EM AÇO INOX C=45CM, Ø= 1 1/2" | UN | 11 | 990 | 90 | 0
014099-000 | BARRA DE APOIO P/ DEFICIENTES EM AÇO INOX C=80CM, Ø= 1 1/2" | UN | 5 | 510 | 102 | 0
016305-000 | BARRA DE APOIO P/ DEFICIENTES EM AÇO INOX L=500MM, Ø= 1 1/2" | UN | 15 | 1887 | 125.8 | 0
022116-000 | BARRA ROSCA FERRO GALVANIZADO 1/4" | UN | 0 | 0 | 0 | 0
010839-000 | BARRA ROSCA FERRO GALVANIZADO 3/4" | UN | 0 | 0 | 0 | 0
010838-000 | BARRA ROSCA FERRO GALVANIZADO 3/8" | UN | 0 | 0 | 0 | 0
010147-000 | BARRA ROSCADA 1/2" | M | 10 | 250 | 25 | 0
025678-000 | BARRA ROSCADA 16mm | M | 144 | 12960 | 90 | 0
021495-000 | BARRA ROSQUEADA 1/4" x 3000MM | UN | 6 | 300 | 50 | 0
009138-000 | BARRA ROSQUEADA 3/8 | M | 0 | 0 | 0 | 0
023139-000 | BARRA ROSQUEADA 5/8" | M | 0 | 0 | 0 | 0
017635-000 | BARRAMENTO DE DISTRIBUIÇÃO TRIPOLAR | UN | 61 | 1191 | 19.5246 | 0
000193-000 | BARRAMENTO NEUTRO P/ BAIXA TENSÃO | UN | 12 | 120 | 10 | 0
018934-000 | BARROTE EM PINUS 5 x 5 ISO 1098 | M | 0 | 0 | 0 | 0
009851-000 | BATA COM MANGA COMPRIDA | PÇ | 0 | 0 | 0 | 0
012290-000 | BEBEDOURO ELETRICO INDUSTRIAL 5 BICOS, 1 TORNEIRA | UN | 0 | 0 | 0 | 0
000215-000 | BEBEDOURO IND. EM AÇO INOX C/ 4TORNEIRAS | UN | 1 | 800 | 800 | 0
011656-000 | BICO DE CORTE | UN | 3 | 490 | 163.3333 | 0
008193-000 | BITS P/ PERFURATRIZ | UN | 24 | 1000 | 41.6667 | 0
026934-000 | BLOCO AUTÔNOMO DE EMBUTIR PARA ILUMINAÇÃO DE EMERGÊNCIA (ACLARAMENTO), COM LEDS DE ALTA INTENSIDADE.EQUIPADA COM BATERIA (SELADA) 6V x 4,0Ah COM AUTONOMIA SUPERIOR A UMA HORA | UN | 13 | 1151.2 | 88.5538 | 0
025455-000 | BLOCO AUTÔNOMO DE ILUMINAÇÃO DE SEGURANÇA COM LÂMPADA DE 6W E AUTONOMIA DE 4H | UN | 7 | 700 | 100 | 0
010182-000 | BLOCO AUXILIAR 1NA+1NF | UN | 2 | 135 | 67.5 | 0
022877-000 | BLOCO CALHA DE CONCRETO 14X19X19CM NBR - 12118 | UN | 4234 | 10585 | 2.5 | 0
023546-000 | BLOCO DE CONCRETO 14x19x29cm - ESTRUTURAL | UN | 340 | 1133.33 | 3.3333 | 0
018006-000 | BLOCO DE CONCRETO 19x19x19cm - VEDAÇÃO | UN | 0 | 0 | 0 | 0
017642-000 | BLOCO DE CONTATOS AUXILIARES LATERAL | UN | 4 | 300 | 75 | 0
027108-000 | BLOCOS PARA REQUISIÇÃO DE MATERIAIS | UN | 0 | 0 | 0 | 0
024976-000 | BLOQUETE TIJOLINHO 6CM NBR 12118 | M2 | 721 | 1081.5 | 1.5 | 0
022011-000 | BLOQUETE TIJOLINHO 6CM, COR COLORIDO | M2 | 14 | 840 | 60 | 0
010357-000 | BLOQUETE TIJOLINHO 6CM, COR NBR 12118 | M2 | 7.5 | 562.5 | 75 | 0
022911-000 | BLOQUETE TIJOLINHO 8CM, COR | M2 | 45 | 3375 | 75 | 0
026530-000 | BLOQUETE/PISO INTERTRAVADO DE CONCRETO - MODELO ONDA/16 FACES/RETANGULAR/TIJOLINHO/PAVER/HOLANDES/PARALELEPIPEDO, 20 CM X 10 CM, E = 8 CM, RESISTENCIA DE 35 MPA (NBR 9781), COLORIDO | M2 | 9 | 850.5 | 94.5 | 0
023928-000 | BOBINA DE PAPEL PARA PLOTER | UN | 0 | 0 | 0 | 0
011872-000 | BOCA DE LOBO (DRAGA MANUAL) | UN | 6 | 666.67 | 111.1117 | 0
029671-000 | BOCAL (SOQUETE) E27 DE PORCELANA COM FIXAÇÃO | PÇ | 4 | 40 | 10 | 0
010160-000 | BOCAL P/ CALHA | UN | 1 | 25 | 25 | 0
016741-000 | BOLSA CÔNICA PARA BACIA SANITÁRIA | UN | 49 | 268.82 | 5.4861 | 0
028745-000 | BOMBA A VACUO ODONTOLOGICA | UN | 1 | 985 | 985 | 0
019263-000 | BOMBA DE OLEO | UN | 1 | 150 | 150 | 0
023171-000 | BOMBA ELÉTRICA DE COMBUSTÍVEL | UN | 1 | 200 | 200 | 0
028242-000 | BOMBA MANUAL ALAVANCA PARA TRANSFERENCIA DE OLEO | UN | 1 | 202.63 | 202.63 | 0
009743-000 | BOMBA MANUAL PARA PNEUS CARRO DE MAO | UN | 3 | 200 | 66.6667 | 0
019279-000 | BOMBA SUBMERSA PARA POÇO TIPO SAPO 3/4 60HZ 220V | UN | 3 | 951 | 317 | 0
014744-000 | BOMBA SUBMERSÍVEL | UN | 0 | 0 | 0 | 0
024837-000 | BOMBONA DE 50 LITROS | UN | 3 | 100 | 33.3333 | 0
017638-000 | BORNE PASSAGEM | UN | 290 | 2900 | 10 | 0
013617-000 | BOTA DE BORRACHA (SETE LÉGUAS OU SIMILAR) | PAR | 13 | 574.16 | 44.1662 | 0
009388-000 | BOTA DE COURO | PAR | 12 | 787.8 | 65.65 | 0
013632-000 | BOTÃO DUPLO DE COMANDO | UN | 21 | 530 | 25.2381 | 0
010819-000 | BOTIJÃO DE GAS 13 KG | UN | 0 | 0 | 0 | 0
015612-000 | BRAÇADEIRA SIMPLES C/ ROLDANA P/ MASTRO 2'' | UN | 0 | 0 | 0 | 0
010485-000 | BRISE DE ANGULO FIXO COMPOSTO POR PAINÉIS LINEARES DE ALUMÍNIO - | M2 | 15.6816 | 350 | 22.3192 | 0
008364-000 | BRISE TUBULAR EM ALUMÍNIO Ø = 41 MM | M2 | 47 | 470 | 10 | 0
022615-000 | BRITA 1" - 25mm | T | 10.28 | 842.96 | 82 | 0
009151-000 | BROCA DE AÇO RAPIDO 10,0MM | UN | 0 | 0 | 0 | 0
011269-000 | BROCA DE AÇO RAPIDO 12,0MM | UN | 0 | 0 | 0 | 0
024705-000 | BROCA DE AÇO RAPIDO 22,0MM | UN | 1 | 52.8 | 52.8 | 0
009149-000 | BROCA DE AÇO RAPIDO 6,0MM | UN | 0 | 0 | 0 | 0
021778-000 | BROCA PARA PERFURATRIZ 25MM | UN | 3 | 384.7 | 128.2333 | 0
020220-000 | BROCA PARA PERFURATRIZ 7" / 184,20MM | UN | 1 | 840 | 840 | 0
015095-000 | BROCA PARA PERFURATRIZ 1 1/4" / 32MM | UN | 2 | 224 | 112 | 0
016830-000 | BROCA PARA PERFURATRIZ 1 3/4"/ 47MM | UN | 0 | 0 | 0 | 0
016831-000 | BROCA PARA PERFURATRIZ 2 1/4"/ 57MM | UN | 0 | 0 | 0 | 0
015096-000 | BROCA PARA PERFURATRIZ 2"/ 52MM | UN | 7 | 970 | 138.5714 | 0
015098-000 | BROCA PARA PERFURATRIZ 3.1/4" / 82MM | UN | 4 | 425 | 106.25 | 0
015100-000 | BROCA PARA PERFURATRIZ 4" / 102MM | UN | 10 | 1815 | 181.5 | 0
015099-000 | BROCA PARA PERFURATRIZ 4.1/4" / 112MM | UN | 5 | 1061.04 | 212.208 | 0
015101-000 | BROCA PARA PERFURATRIZ 6.1/4" / 165MM | UN | 11 | 4454 | 404.9091 | 0
016054-000 | BROCA SDS PLUS 14MM | UN | 1 | 8 | 8 | 0
026780-000 | BROCA SDS PLUS 6 MM | UN | 0 | 0 | 0 | 0
027080-000 | BROCA SDS PLUS 9/16 x 230 MM | UN | 3 | 105.2 | 35.0667 | 0
013129-000 | BROCHA | UN | 1 | 10 | 10 | 0
018557-000 | BUCHA DE ALUMINIO 1" | UN | 991 | 1621.66 | 1.6364 | 0
017037-000 | BUCHA DE ALUMINIO 2" | UN | 42 | 1170 | 27.8571 | 0
016863-000 | BUCHA DE ALUMINIO 3/4" | UN | 1080 | 3619.46 | 3.3514 | 0
023299-000 | BUCHA DE ALUMINIO 4" | UN | 16 | 149.33 | 9.3331 | 0
018846-000 | BUCHA DE ALUMINIO P/ ELETRODUTO DE 1 1/2" | UN | 407 | 1488.26 | 3.6567 | 0
009811-000 | BUCHA DE REDUÇÃO AÇO GALVANIZADO 3/4" X 1/2" | UN | 1 | 10 | 10 | 0
021393-000 | BUCHA DE REDUÇÃO AÇO GALVANIZADO 1'' X 1/2" NBR 6943 | UN | 8 | 44 | 5.5 | 0
009812-000 | BUCHA DE REDUÇÃO AÇO GALVANIZADO 1'' X 3/4" | UN | 158 | 1108.26 | 7.0143 | 0
009810-000 | BUCHA DE REDUÇÃO AÇO GALVANIZADO 1/2" X 1/4" | UN | 1 | 6.5 | 6.5 | 0
008225-000 | BUCHA DE REDUÇÃO AÇO GALVANIZADO 11/4"x 1" | UN | 2 | 19 | 9.5 | 0
011521-000 | BUCHA DE REDUÇÃO AÇO GALVANIZADO 2"x 1" | UN | 7 | 410 | 58.5714 | 0
008228-000 | BUCHA DE REDUÇÃO AÇO GALVANIZADO 2"x 1/2" | UN | 4 | 40 | 10 | 0
022107-000 | BUCHA DE REDUÇÃO AÇO GALVANIZADO 2"x 2 1/2" | UN | 1 | 45 | 45 | 0
024255-000 | BUCHA DE REDUÇÃO AÇO GALVANIZADO 2.1/2" X 1" | UN | 0 | 0 | 0 | 0
024256-000 | BUCHA DE REDUÇÃO AÇO GALVANIZADO 2.1/2" X 1.1/4" | UN | 1 | 35 | 35 | 0
024258-000 | BUCHA DE REDUÇÃO AÇO GALVANIZADO 2.1/2" X2" | UN | 0 | 0 | 0 | 0
011522-000 | BUCHA DE REDUÇÃO AÇO GALVANIZADO 3"x 2" | UN | 16 | 1260.5 | 78.7812 | 0
011744-000 | BUCHA DE REDUÇÃO AÇO GALVANIZADO 3"x 2.1/2" | UN | 0 | 0 | 0 | 0
011523-000 | BUCHA DE REDUÇÃO AÇO GALVANIZADO 4"x 2" | UN | 1 | 50 | 50 | 0
014917-000 | BUCHA DE REDUÇÃO AÇO GALVANIZADO 4"x 3" | UN | 43 | 1771.6 | 41.2 | 0
014916-000 | BUCHA DE REDUÇÃO AÇO GALVANIZADO 6"x 4" | UN | 5 | 400 | 80 | 0
021155-000 | BUCHA DE REDUÇÃO CPVC 2" X 1" | UN | 120 | 5496 | 45.8 | 0
021151-000 | BUCHA DE REDUÇÃO CPVC 3" X 2" | UN | 1 | 101 | 101 | 0
024668-000 | BUCHA DE REDUÇÃO CPVC FIRE 1 1/2" X 1 1/4" | UN | 0 | 0 | 0 | 0
024667-000 | BUCHA DE REDUÇÃO CPVC FIRE 1 1/2" X 1" | UN | 88 | 1711.11 | 19.4444 | 0
026361-000 | BUCHA DE REDUÇÃO CPVC FIRE 2 1/2" X 1 1/4" | UN | 8 | 355 | 44.375 | 0
021395-000 | BUCHA DE REDUÇÃO CPVC FIRE 2 1/2" X 1" | UN | 39 | 1217.6 | 31.2205 | 0
021397-000 | BUCHA DE REDUÇÃO CPVC FIRE 2" X 1 1/4" | UN | 181 | 15522.08 | 85.7573 | 0
000325-000 | BUCHA DE REDUÇÃO LONGA PVC ESGOTO 50X40MM NBR 15884 | UN | 19 | 38.4 | 2.0211 | 0
017922-000 | BUCHA DE REDUÇÃO PVC ESGOTO 100X50MM | UN | 3 | 48 | 16 | 0
017923-000 | BUCHA DE REDUÇÃO PVC ESGOTO 100X75MM | UN | 6 | 120 | 20 | 0
024281-000 | BUCHA DE REDUÇÃO PVC ESGOTO 50x40MM | UN | 167 | 957.6 | 5.7341 | 0
009020-000 | BUCHA DE REDUÇAO SOLDAVEL CURTA 32 X 25mm NBR - 15884 | UN | 2 | 15 | 7.5 | 0
023808-000 | BUCHA DE REDUÇÃO SOLDAVEL CURTA 60X32 MM NBR 15884 | UN | 4 | 23 | 5.75 | 0
010096-000 | BUCHA DE REDUÇÃO SOLDAVEL CURTA 85 X 75 MM NBR 15884 | UN | 12 | 115 | 9.5833 | 0
001425-000 | BUCHA DE REDUÇÃO SOLDAVEL CURTA DE 25X20MM | UN | 3 | 18 | 6 | 0
009018-000 | BUCHA DE REDUÇAO SOLDAVEL LONGA 50 X 32mm NBR 15884 | UN | 0 | 0 | 0 | 0
010094-000 | BUCHA DE REDUÇÃO SOLDAVEL LONGA 110 X 75 MM NBR 15884 | UN | 28 | 1600 | 57.1429 | 0
009458-000 | BUCHA DE REDUÇÃO SOLDAVEL LONGA 110X60 NBR 15884 | UN | 15 | 228.3 | 15.22 | 0
018035-000 | BUCHA DE REDUÇAO SOLDAVEL LONGA 110X85MM NBR 15884 | UN | 24 | 1536 | 64 | 0
024170-000 | BUCHA DE REDUÇÃO SOLDAVEL LONGA 40 X 32 MM | UN | 1 | 6 | 6 | 0
009019-000 | BUCHA DE REDUÇAO SOLDAVEL LONGA 50x25mm NBR 15884 | UN | 30 | 166.88 | 5.5627 | 0
009773-000 | BUCHA DE REDUÇÃO SOLDAVEL LONGA 60X40 MM NBR 15884 | UN | 9 | 94.26 | 10.4733 | 0
024173-000 | BUCHA DE REDUÇÃO SOLDAVEL LONGA 75 X 60 MM | UN | 6 | 60 | 10 | 0
009771-000 | BUCHA DE REDUÇÃO SOLDAVEL LONGA 75X50 MM NBR 15884 | UN | 26 | 482.59 | 18.5612 | 0
010097-000 | BUCHA DE REDUÇÃO SOLDAVEL LONGA 85 X 60 MM | UN | 19 | 393.46 | 20.7084 | 0
024868-000 | BUCHA PARA DRYWALL | UN | 50 | 20 | 0.4 | 0
018831-000 | BUCHA REDUÇÃO AÇO GALV. 2X3/4" | UN | 0 | 0 | 0 | 0
018426-000 | BUCHA REDUÇÃO AÇO GALV. 3X2.1/2" | UN | 2 | 113 | 56.5 | 0
017828-000 | BUCHA REDUÇAO M/F - PPR DE 40x25MM | UN | 19 | 151.36 | 7.9663 | 0
017827-000 | BUCHA REDUÇAO M/F - PPR DE 40x32MM | UN | 4 | 18 | 4.5 | 0
017833-000 | BUCHA REDUÇÃO M/F - PPR DE 50x25MM | UN | 6 | 129 | 21.5 | 0
020461-000 | BUCHA REDUÇAO M/F - PPR DE 50x32MM NBR - 15884 | UN | 0 | 0 | 0 | 0
009289-000 | BUJAO DE 1/2 NBR - 15884 | UN | 0 | 0 | 0 | 0
017242-000 | CABIDE CROMADO | UN | 4 | 68.5 | 17.125 | 0
023119-000 | CABO AÇO 3/8" | M | 0 | 0 | 0 | 0
023568-000 | CABO ALARME DETECÇÃO INCÊNDIO 600V 1X1,5MM2 + 1X0,75MM2 | M | 26 | 139 | 5.3462 | 0
018028-000 | CABO ALARME/DETECÇÃO INCÊNDIO BLIND F ALUM 600V 105/1 6000M 70°C 2X1,5MM2 VM | M | 0 | 0 | 0 | 0
018521-000 | CABO ALIMENTADOR | UN | 1 | 25 | 25 | 0
029637-000 | CABO ALUMINIO NU S/ ALMA AÇO 2/0 AWG | M | 74 | 1500 | 20.2703 | 0
021081-000 | CABO CATV COAXIAL | M | 216 | 510 | 2.3611 | 0
017976-000 | CABO COAXIAL | M | 136 | 275 | 2.0221 | 0
017280-000 | CABO COAXIAL BLINDADO RG6 | M | 256 | 190 | 0.74219 | 0
022165-000 | CABO COBRE FLEX HEPR 90º E NÃO HALOGENADO 0,6/1KV 90ºC 4,0mm2 | M | 0 | 0 | 0 | 0
022170-000 | CABO COBRE FLEX HEPR 90º E NÃO HALOGENADO 750V 70ºC 2,5mm2 | M | 6 | 18.97 | 3.1617 | 0
014579-000 | CABO DE ALUMÍNIO NU ASC, SEM ALMA DE AÇO, 7X1 FIOS - 4/0 AWG | KG | 102 | 561 | 5.5 | 0
018505-000 | CABO DE COBRE FLEXÍVEL, 0,6/1KV -16MM2 NBR MN 247-3 | M | 0 | 0 | 0 | 0
001168-000 | CABO DE COBRE FLEXÍVEL, 750V - 0,75MM2 NBR NM 247-3 | M | 17200 | 17200 | 1 | 0
000355-000 | CABO DE COBRE FLEXÍVEL, 750V - 10MM2 NBR MN 247-3 | M | 63 | 95.45 | 1.5151 | 0
001172-002 | CABO DE COBRE FLEXÍVEL, 750V - 2,5mm2 NBR MN 247-3 - AZUL | M | 0 | 0 | 0 | 0
001172-004 | CABO DE COBRE FLEXÍVEL, 750V - 2,5mm2 NBR MN 247-3 - BRANCO | M | 250 | 518.75 | 2.075 | 0
001172-001 | CABO DE COBRE FLEXÍVEL, 750V - 2,5mm2 NBR MN 247-3 - PRETO | M | 25 | 51.15 | 2.046 | 0
001172-005 | CABO DE COBRE FLEXÍVEL, 750V - 2,5mm2 NBR MN 247-3 - VERDE | M | 20 | 41.78 | 2.089 | 0
001172-006 | CABO DE COBRE FLEXÍVEL, 750V - 2,5mm2 NBR MN 247-3 - VERMELHO | M | 100 | 205 | 2.05 | 0
006819-000 | CABO DE FIBRA ÓTICA, 04 FIBRAS | M | 0 | 0 | 0 | 0
021568-000 | CABO DE REDE CAT.6 | M | 193 | 340.59 | 1.7647 | 0
011021-000 | CABO DE REDE CAT5 | M | 0 | 0 | 0 | 0
021550-000 | CABO EM ALUMÍNIO 750 V 4MM2 ISOLADO EM PVC | M | 115 | 3000 | 26.087 | 0
008368-000 | CABO LÓGICO 4 PARES, CAT. 6 - UTP | M | 280 | 672 | 2.4 | 0
000363-000 | CABO LOGICO/VIDEO COAXIAL 75 (OHMS) | M | 200 | 235 | 1.175 | 0
016188-000 | CABO OPTICO MULTMODO, 6 FIBRAS, 50/125 µm | M | 12 | 22 | 1.8333 | 0
020473-000 | CABO OPTICO OM3 02 PARES | M | 16 | 50 | 3.125 | 0
010924-000 | CABO PP, 750V - 2 x 2,50MM2 NBR 247-3 | M | 0 | 0 | 0 | 0
009807-000 | CABO PP, 750V - 3 x 1,00MM2 | M | 50 | 86.5 | 1.73 | 0
012886-000 | CABO PP, 750V - 3 x 2,50MM2 NBR NM - 247-3 | M | 0 | 0 | 0 | 0
012593-000 | CABO PP, 750V - 4 x 6,00MM2 NBR 247-3 | M | 70 | 345.95 | 4.9421 | 0
016380-000 | CABO PP, 750V - 4 x 2,50MM2 | M | 336 | 1150 | 3.4226 | 0
011441-000 | CABO PP, 750V - 4 x 4,00MM2 | M | 52 | 250 | 4.8077 | 0
028115-000 | CABO QUADRUPLEX 50.0 mm 4 X50.0 mm | M | 220 | 6600 | 30 | 0
000387-000 | CABO TELEFONICO CI 50-10 | M | 196 | 1568 | 8 | 0
000392-000 | CABO TELEFONICO CI 50-50 | M | 30 | 1750 | 58.3333 | 0
014223-000 | CABOPAR TORCIDO 2 X 0,5mm² COM BLINDAGEM | M | 0 | 0 | 0 | 0
020194-000 | CADEIRA COM RODIZIO | UN | 5 | 600 | 120 | 0
008761-000 | CADEIRA PLASTICA | UN | 0 | 0 | 0 | 0
011596-000 | CADEIRA PLASTICA C/ BRAÇO | UN | 0 | 0 | 0 | 0
000406-000 | CAIXA ACOPLADA DE LOUÇA BRANCA PARA BACIA | UN | 0 | 0 | 0 | 0
026277-000 | CAIXA D'ÁGUA EM FIBRA DE VIDRO 2000L | UN | 0 | 0 | 0 | 0
025032-000 | CAIXA D'ÁGUA EM POLIETILENO 5000 LITROS | UN | 0 | 0 | 0 | 0
023641-000 | CAIXA D'AGUA EM PVC 10.000L NBR - 15884 | UN | 1 | 1500 | 1500 | 0
009260-000 | CAIXA D'AGUA EM PVC 1000L NBR - 15884 | UN | 1 | 250 | 250 | 0
010722-000 | CAIXA D'AGUA EM PVC 5000L | UN | 0 | 0 | 0 | 0
009406-000 | CAIXA DE CORRESPONDENCIA | UN | 4 | 120 | 30 | 0
015400-000 | CAIXA DE DERIVAÇÃO TIPO X DT 52200.00 | UN | 11 | 700 | 63.6364 | 0
018438-000 | CAIXA DE DISTRIBUIÇÃO SOBREPOR 12/16 | UN | 1 | 350 | 350 | 0
009293-000 | CAIXA DE GORDURA PVC D=30CM | UN | 0 | 0 | 0 | 0
010307-000 | CAIXA DE INCÊNDIO 90x60x17cm | UN | 0 | 0 | 0 | 0
016102-000 | CAIXA DE INSPEÇÃO DO TERRA CILINDRICA EM PVC RIGIDO, D=300MM, H=400MM | UN | 3 | 205.98 | 68.66 | 0
012934-000 | CAIXA DE INSPEÇÃO TIPO SOLO EM PVC C/ TAMPA DE FERRO | UN | 0 | 0 | 0 | 0
010949-000 | CAIXA DE PASSAGEM 4"X4" | UN | 19 | 38 | 2 | 0
013931-000 | CAIXA DE PASSAGEM EM ALUMÍNIO 4X2" | UN | 4 | 196 | 49 | 0
015724-000 | CAIXA DE PASSAGEM EM ALUMÍNIO 10x10 | UN | 20 | 399.11 | 19.9555 | 0
012943-000 | CAIXA DE PASSAGEM EM ALUMÍNIO 10x10x12 CM | UN | 15 | 502.35 | 33.49 | 0
016726-000 | CAIXA DE PASSAGEM EM ALUMÍNIO 15x15x10 CM | UN | 3 | 85 | 28.3333 | 0
012944-000 | CAIXA DE PASSAGEM EM ALUMÍNIO 20X20X10 CM | UN | 1 | 45 | 45 | 0
023765-000 | CAIXA DE PASSAGEM EM ALUMÍNIO 20X20X12 CM | UN | 2 | 120 | 60 | 0
014266-000 | CAIXA DE PASSAGEM EM CHAPA COM TAMPA CEGA 15X15X10CM | UN | 7 | 210 | 30 | 0
016862-000 | CAIXA DE PASSAGEM METALICA MEDINDO 10×10×8cm | UN | 1 | 20 | 20 | 0
015549-000 | CAIXA DE PASSAGEM METALICA MEDINDO 20×20×10cm | UN | 5 | 237.5 | 47.5 | 0
022155-000 | CAIXA DE PASSAGEM METALICA MEDINDO 20×20×20cm | UN | 0 | 0 | 0 | 0
013720-000 | CAIXA DE PASSAGEM OCTOGONAL 4"X4" FUNDO MÓVEL, EM CHAPA GALVANIZADA" | UN | 100 | 390 | 3.9 | 0
025855-000 | CAIXA DE PASSAGEM PREMOLDADA EM CONCRETO COM TAMPA | UN | 0 | 0 | 0 | 0
012975-000 | CAIXA DE PVC 1/2-3/4" | UN | 66 | 231 | 3.5 | 0
010537-000 | CAIXA DE PVC 4" x 2" NBR 15884 | UN | 90 | 258.3 | 2.87 | 0
010538-000 | CAIXA DE PVC 4" x 4" NBR 15884 | UN | 36 | 108 | 3 | 0
016140-000 | CAIXA DE PVC OCTOGONAL 4" x 4" NBR 15884 | UN | 193 | 506.9 | 2.6264 | 0
022101-000 | CAIXA DE SOBREPOR/ CFTV | UN | 3 | 9 | 3 | 0
024545-000 | CAIXA DRYWALL 4X4" | UN | 62 | 310 | 5 | 0
012774-000 | CAIXA INSPEÇÃO PVC S/ TAMPA 250 MM | UN | 14 | 350 | 25 | 0
010264-000 | CAIXA OCTOGONAL PLASTICA 3 X 3 | UN | 468 | 2490.1 | 5.3207 | 0
008802-000 | CAIXA OCTOGONAL PLASTICA 4 X 4 | UN | 166 | 761.03 | 4.5845 | 0
011442-000 | CAIXA P/ ARQUIVO MORTO | UN | 0 | 0 | 0 | 0
023177-000 | CAIXA PARA HIDRÔMETRO (PADRÃO-CAGECE) | UN | 1 | 105 | 105 | 0
008804-000 | CAIXA PLASTICA QUADRADA 4 x 4 | UN | 941 | 3003.62 | 3.1919 | 0
009234-000 | CAIXA PLASTICA RETANGULAR 4 x 2 | UN | 61 | 64.66 | 1.06 | 0
010309-000 | CAIXA SIFONADA 100 x 100 x 50mm | UN | 5 | 49.5 | 9.9 | 0
010112-000 | CAIXA SIFONADA 150 X 185 X 75MM C/GRELHA | UN | 4 | 110 | 27.5 | 0
024688-000 | CAIXA SIFONADA EM PVC 150X100X50MM | UN | 6 | 170.5 | 28.4167 | 0
008230-000 | CAIXA SIFONADA EM PVC 185 x 150 x 75 mm C/ GRELHA CROMADA | UN | 18 | 835 | 46.3889 | 0
014301-000 | CAIXA SINFONADA 150 X 185 X 75MM | UN | 7 | 32.37 | 4.6243 | 0
021552-000 | CAL EM PO PARA PINTURA NBR 6453 | KG | 0 | 0 | 0 | 0
019493-000 | CALÇO PARA FIXAÇÃO DE TRILHOS | UN | 2850 | 4514.18 | 1.5839 | 0
009876-000 | CALÇO PLASTICO EM PVC | CT | 778 | 417.85 | 0.53708 | 0
011963-000 | CAMA BOX | UN | 2 | 1998 | 999 | 0
008755-000 | CAMA SOLTEIRO | UN | 0 | 0 | 0 | 0
009656-000 | CAMARA DE AR PARA CARRO DE MAO | UN | 10 | 175.98 | 17.598 | 0
016700-000 | CÂMERA MINI-BULLET | UN | 1 | 75 | 75 | 0
016699-000 | CÂMERA MINI-DOME | UN | 11 | 990 | 90 | 0
020899-000 | CÂMERA SPEED DOME | UN | 4 | 320 | 80 | 0
009497-000 | CAMISA SOCIAL | PÇ | 3 | 110 | 36.6667 | 0
026223-000 | CANALETA DE CONCRETO 19 X 19 X 19 CM (CLASSE C - NBR 6136) | UN | 5540 | 22621.67 | 4.0833 | 0
018516-000 | CANALETA EM PVC | M | 2.5 | 25 | 10 | 0
028600-000 | CANTONEIRA "L" ALUMINIO | M | 0 | 0 | 0 | 0
020441-000 | CANTONEIRA "ZZ" 38x38 mm | UN | 51 | 200 | 3.9216 | 0
019119-000 | CANTONEIRA DE AÇO | M | 3 | 60 | 20 | 0
014981-000 | CANTONEIRA DE PLASTICO 58,0 CM x 17,0CM X 3,0MTS | M | 50 | 483.84 | 9.6768 | 0
018594-000 | CANTONEIRA FIXAÇÃO REFORÇADA | UN | 142 | 284 | 2 | 0
010184-000 | CAP (TAMPÃO) OU PLUG (BUJÃO) PVC P/ESGOTO | UN | 1 | 15 | 15 | 0
018425-000 | CAP AÇO GALVANIZADO 3" | UN | 2 | 90 | 45 | 0
010312-000 | CAP AÇO GALVANIZADO 4" | UN | 1 | 84.6 | 84.6 | 0
010114-000 | CAP PVC ESGOTO DE 100MM NBR 15884 | UN | 5 | 75.25 | 15.05 | 0
023235-000 | CAP PVC ESGOTO DE 150MM NBR 15884 | UN | 2 | 56 | 28 | 0
009479-000 | CAP PVC ESGOTO DE 40MM NBR 15884 | UN | 7 | 10.2 | 1.4571 | 0
012362-000 | CAP PVC ESGOTO DE 50MM NBR 15884 | UN | 19 | 88.2 | 4.6421 | 0
013143-000 | CAP PVC ROSCAVEL DE 150MM | UN | 1 | 79 | 79 | 0
000486-000 | CAP PVC ROSCAVEL DE 2 1/2'' | UN | 1 | 18.5 | 18.5 | 0
000488-000 | CAP PVC ROSCAVEL DE 3/4'' | UN | 1 | 5 | 5 | 0
000489-000 | CAP PVC ROSCAVEL DE 4'' | UN | 9 | 185.5 | 20.6111 | 0
000473-000 | CAP PVC SOLD. MARROM DIAM. 110MM (4'') | UN | 1 | 60 | 60 | 0
000475-000 | CAP PVC SOLD. MARROM DIAM. 25MM (3/4'') NBR 15884 | UN | 0 | 0 | 0 | 0
000480-000 | CAP PVC SOLD. MARROM DIAM. 85MM (3'') | UN | 1 | 21.2 | 21.2 | 0
000481-000 | CAP PVC SOLD. MARRON DIAM. 32MM (1'') | UN | 15 | 85.74 | 5.716 | 0
025340-003 | CAP PVC SOLDAVEL 2" (60 MM) | UN | 1 | 10 | 10 | 0
009708-000 | CAPA AMARELA P/CHUVA | UN | 7 | 195.5 | 27.9286 | 0
009095-000 | CAPA PROTETORA PARA CONECTOR RJ-45 | UN | 120 | 120 | 1 | 0
008492-000 | CAPACETE PLASTICO | UN | 101 | 1097.33 | 10.8647 | 0
011618-000 | CAPUZ - PROTETOR SOLAR PARA CABEÇA | UN | 2 | 9 | 4.5 | 0
009103-000 | CARNEIRA | UN | 59 | 357.21 | 6.0544 | 0
009778-000 | CARRO TIPO PLATAFORMA | UN | 2 | 745 | 372.5 | 0
008546-000 | CARRO DE MÃO | UN | 4 | 720 | 180 | 0
009474-000 | CARRO DE MAO REFORCADO | UN | 4 | 1600 | 400 | 0
011874-000 | CARRO GIRICA | UN | 0 | 0 | 0 | 0
024988-000 | CENTRAL DE ALARME DE INCENDIO ENDEREÇÁVEL | UN | 1 | 890 | 890 | 0
000508-000 | CERA | KG | 5 | 50 | 10 | 0
011091-001 | CERÂMICA 10 x10 - COR VERDE TIPO PASTILHA | M2 | 9 | 756.4 | 84.0444 | 0
011091-002 | CERÂMICA 10 x10 - COR VERMELHO TIPO PASTILHA | M2 | 10.8 | 919.3 | 85.1204 | 0
011091-003 | CERÂMICA 10 x10- BRANCO TIPO PASTILHA | M2 | 86.8 | 2212.99 | 25.4953 | 0
025979-000 | CERÂMICA 20 x20 | M2 | 0 | 0 | 0 | 0
014098-000 | CERÂMICA 60X120CM, PORCELANATO | M2 | 15.84 | 914.41 | 57.7279 | 0
023057-000 | CERÂMICA ESMALTADA DIMENSÕES 30x60CM - PEI-5/PEI-4 | M2 | 0 | 0 | 0 | 0
008435-000 | CERCA COM PAINÉIS TIPO NYLOFOR, EM AÇO REVESTIDO,H = 2,43 m | M2 | 0 | 0 | 0 | 0
013578-000 | CHAPA AÇO GROSSA PRETA 1/4" | KG | 0 | 0 | 0 | 0
011577-000 | CHAPA DE AÇO 1/8" | KG | 0 | 0 | 0 | 0
000545-000 | CHAPA POLICARBONATO 06 MM,COMPACTO CRISTAL | M2 | 35 | 11858 | 338.8 | 0
019068-000 | CHAVE " T" P/ TIREFON | UN | 10 | 400 | 40 | 0
009763-000 | CHAVE BOCA Nº 19 | UN | 18 | 165 | 9.1667 | 0
025520-000 | CHAVE BOCA Nº 25 | UN | 5 | 65 | 13 | 0
022764-000 | CHAVE BOCA Nº46 | UN | 3 | 270 | 90 | 0
022765-000 | CHAVE BOCA Nº52 | UN | 1 | 107 | 107 | 0
012694-000 | CHAVE BOCA/FIXA Nº 36 | UN | 4 | 274.1 | 68.525 | 0
017333-000 | CHAVE CANHÃO 10 MM | UN | 1 | 11.9 | 11.9 | 0
009227-000 | CHAVE COMBINADA | UN | 3 | 51 | 17 | 0
017068-000 | CHAVE COMBINADA 08MM | UN | 2 | 21.5 | 10.75 | 0
017069-000 | CHAVE COMBINADA 14MM | UN | 0 | 0 | 0 | 0
023818-000 | CHAVE COMBINADA 15MM | UN | 1 | 14.3 | 14.3 | 0
011093-000 | CHAVE COMBINADA 22MM | UN | 1 | 13.85 | 13.85 | 0
017066-000 | CHAVE COMBINADA 24MM | UN | 3 | 32.1 | 10.7 | 0
025513-000 | CHAVE COMBINADA 28MM | UN | 1 | 21.5 | 21.5 | 0
017062-000 | CHAVE COMBINADA 30MM | UN | 6 | 112.5 | 18.75 | 0
023597-000 | CHAVE COMBINADA 32MM | UN | 7 | 28.6 | 4.0857 | 0
028989-000 | CHAVE DE BOCA 17MM | UN | 1 | 8.4 | 8.4 | 0
028991-000 | CHAVE DE BOCA 9/16 | UN | 6 | 60 | 10 | 0
010082-000 | CHAVE DE FENDA 1/4 X 8¨¨ | UN | 1 | 19.9 | 19.9 | 0
020591-000 | CHAVE DE GRIFO - Nº 12 | UD | 1 | 35 | 35 | 0
028123-000 | CHAVE DE GRIFO - Nº 14 | UD | 2 | 102 | 51 | 0
010254-000 | CHAVE DE GRIFO - Nº 18 | UD | 1 | 31.9 | 31.9 | 0
012625-000 | CHAVE DE GRIFO - Nº 24 | UD | 4 | 276 | 69 | 0
011036-000 | CHAVE DE GRIFO - Nº 36 | UD | 1 | 150 | 150 | 0
009857-000 | CHAVE FENDA GRANDE | UN | 2 | 20 | 10 | 0
025548-000 | CHAVE MAGNÉTICA | UN | 2 | 150 | 75 | 0
010529-000 | CHAVE PARA CONEXÃO STORZ | UN | 0 | 0 | 0 | 0
027795-000 | CHAVE PARA DOBRAR FERRO 5/8" | UN | 0 | 0 | 0 | 0
000556-000 | CHAVE SECCIONADORA ROTATIVA 3X100A | UN | 1 | 56 | 56 | 0
025273-000 | CHAVE SECCIONADORA UNIPOLAR TIPO FACA 300A 24,2KV NBI 110 KV | UN | 1 | 672 | 672 | 0
007437-000 | CHAVE SELETORA DE 3 POSIÇÕES | UN | 5 | 75 | 15 | 0
008627-000 | CHIBANCA | UN | 3 | 180 | 60 | 0
021318-000 | CHUMBADOR CONE/JAQUETA 1/4" | UN | 0 | 0 | 0 | 0
013791-000 | CHUMBADOR TIPO PARABOULT 3/8 X 3" | UN | 0 | 0 | 0 | 0
006167-000 | CHUVEIRO COM ARTICULAÇÃO CROMADO 1/2" | UN | 0 | 0 | 0 | 0
000796-000 | CHUVEIRO PLASTICO | UN | 0 | 0 | 0 | 0
024742-000 | CILINDRO PARA OXIGÊNIO | UN | 1 | 1032 | 1032 | 0
000805-000 | CIMENTO PORTLAND CPII-F-32 / NBR16697 | KG | 0 | 0 | 0 | 0
026379-000 | CINTA CIRCULAR EM ACO GALVANIZADO DE 150 MM DE DIAMETRO PARA FIXACAO DE CAIXA MEDICAO, INCLUI PARAFUSOS E PORCAS | UN | 23 | 530 | 23.0435 | 0
000806-000 | CINTA DE AÇO GALVANIZADO | UN | 0 | 0 | 0 | 0
012517-000 | CINTA ERGONÔMICA | UN | 7 | 221.5 | 31.6429 | 0
014802-000 | CINTO DE SEGURANÇA | UN | 1 | 168 | 168 | 0
023105-000 | CINTO DE SEGURANCA DE 5 PONTOS | UN | 0 | 0 | 0 | 0
009124-000 | CINTO DE SEGURANCA TIPO PARAQUEDISTA | UN | 4 | 350.29 | 87.5725 | 0
011444-000 | CLIPS | CX | 0 | 0 | 0 | 0
026413-000 | CLIPS GRAMPO PARA CABO DE AÇO 1/2 | UN | 79 | 355.06 | 4.4944 | 0
025190-000 | COBOGÓ 40X40 COM 16 FUROS | UN | 37 | 887.05 | 23.9743 | 0
020755-000 | COLA ACRÍLICA P/ PISO VINILICO | L | 7.8 | 265.5 | 34.0385 | 0
016844-000 | COLA BRANCA | L | 20 | 100 | 5 | 0
025586-000 | COLA DE PVC | KG | 2.8 | 50 | 17.8571 | 0
018305-000 | COLAR CERVICAL P/ MACA | UN | 1 | 20 | 20 | 0
008753-000 | COLCHÃO | UN | 0 | 0 | 0 | 0
010785-000 | COLETE DE SEGURANÇA | UN | 7 | 175 | 25 | 0
008638-000 | COLHER DE PEDREIRO | UN | 6 | 55.4 | 9.2333 | 0
010069-000 | COMPRESSOR DE AR P/PINTURA 120 LIBRAS | UN | 0 | 0 | 0 | 0
015406-000 | CONDULETE DE ALUMINIO L-1" | UN | 0 | 0 | 0 | 0
011148-000 | CONDULETE DE ALUMINIO MULTIPLO, 1" (25,40MM) | UN | 0 | 0 | 0 | 0
021933-000 | CONDULETE DE ALUMINIO MULTIPLO, 3/4" (20MM) | UN | 90 | 434.61 | 4.829 | 0
020305-000 | CONDULETE DE ALUMINIO TIPO B, 4" (101,6MM) | UN | 1 | 10 | 10 | 0
010003-000 | CONDULETE DE ALUMINIO TIPO E, 1 1/4" (31,75MM) | UN | 3 | 45 | 15 | 0
013178-000 | CONDULETE DE ALUMINIO TIPO E, 1" (25,40MM) | UN | 1 | 11 | 11 | 0
016081-000 | CONDULETE DE ALUMINIO TIPO E, 3/4" (19,05MM) | UN | 2 | 10 | 5 | 0
020276-000 | CONDULETE DE ALUMINIO TIPO LR, 1 1/2" (38,10MM) | UN | 5 | 150 | 30 | 0
016865-000 | CONDULETE DE ALUMINIO TIPO LR, 1" (25,40MM) | UN | 30 | 447 | 14.9 | 0
015604-000 | CONDULETE DE ALUMINIO TIPO T, 1 1/2" (38,10MM) | UN | 6 | 240 | 40 | 0
015471-000 | CONDULETE DE ALUMINIO TIPO T, 1" (25,40MM) | UN | 3 | 46 | 15.3333 | 0
010006-000 | CONDULETE DE ALUMINIO TIPO T, 2" (50,80MM) | UN | 11 | 440 | 40 | 0
020259-000 | CONDULETE DE ALUMINIO TIPO T, 3" (76,20MM) | UN | 4 | 50 | 12.5 | 0
015926-000 | CONDULETE DE ALUMINIO TIPO X, 1" (25,4MM) | UN | 28 | 300 | 10.7143 | 0
015411-000 | CONDULETE DE ALUMINIO TIPO X, 3/4" (19,05MM) | UN | 23 | 200 | 8.6957 | 0
000837-000 | CONDULETE DE PVC, 1" (25,40MM) | UN | 8 | 80 | 10 | 0
011351-000 | CONE JAQUETA | UN | 481 | 280 | 0.58212 | 0
025081-000 | CONECTOR BORNES | UN | 0 | 0 | 0 | 0
028139-000 | CONECTOR DE DERIVAÇÃO PERFURANTE 50.0/4.0 mm | UN | 27 | 260.6 | 9.6519 | 0
025276-000 | CONECTOR DERIVAÇÃO PERFURANTE CDP 120-120 | UN | 43 | 41 | 0.95349 | 0
018066-000 | CONECTOR MACHO 1/4" | UN | 10 | 250 | 25 | 0
021166-000 | CONECTOR MACHO PPR 50 X 1 1/2" | UN | 6 | 565 | 94.1667 | 0
021205-000 | CONECTOR P/CONDULETE MÚLTIPLO 1" | UN | 75 | 263.75 | 3.5167 | 0
000841-000 | CONECTOR PARA HASTE TERRA | UN | 14 | 51.47 | 3.6764 | 0
009143-000 | CONECTOR PARA HASTE TERRA 5/8" | UN | 0 | 0 | 0 | 0
009094-000 | CONECTOR RJ-45 | UN | 916 | 701.27 | 0.76558 | 0
000847-000 | CONECTOR SPLIT-BOLT P/CABO 35MM2 | UN | 0 | 0 | 0 | 0
008763-000 | CONJUNTO DE MESA | UN | 4 | 320 | 80 | 0
017448-000 | CONJUNTO PARA SLUMP TEST | UN | 1 | 350 | 350 | 0
010880-000 | CONTACTOR 25A 220V-50/60HZ | UN | 0 | 0 | 0 | 0
017130-000 | CONTATOR | UN | 15 | 1999.99 | 133.3327 | 0
014421-000 | CONTATOR 3P MINI 25A 220V | UN | 1 | 65 | 65 | 0
013633-000 | CONTATOR DE FORÇA 0,18KW | UN | 5 | 805 | 161 | 0
018083-000 | CONVERSOR MÍDIA | UN | 4 | 280 | 70 | 0
018784-000 | CORANTE | UN | 5 | 32 | 6.4 | 0
009581-000 | CORDA DE SEDA | M | 100 | 300 | 3 | 0
023446-000 | CORTADOR MANUAL DE PISO DE CONCRETO | UN | 1 | 3000 | 3000 | 0
020762-000 | CRUZETA AÇO GALVANIZADO 1'' | UN | 5 | 195.83 | 39.166 | 0
000897-000 | CRUZETA AÇO GALVANIZADO 2 1/2'' | UN | 0 | 0 | 0 | 0
017410-000 | CRUZETA HORIZONTAL 90º 100 x 100mm | UN | 6 | 20 | 3.3333 | 0
000926-000 | CUMEEIRA PARA TELHA CERAMICA | UN | 65 | 130 | 2 | 0
025607-000 | CUNHA PARA ESPAÇADOR 1,5 MM | UN | 192 | 38.4 | 0.2 | 0
019404-000 | CUNHA PARA NIVELAMENTO | UN | 1035 | 308.07 | 0.29765 | 0
008992-000 | CURRUPIO COMPLETO MOTOR 3HP 3750RPM | UN | 2 | 5100 | 2550 | 0
021237-000 | CURVA ELET. PVC ROSC. 2" | UN | 15 | 177 | 11.8 | 0
024107-000 | CURVA VERTICAL EXTERNA | UN | 7 | 200 | 28.5714 | 0
018923-000 | CURVA VERTICAL INTERNA | UN | 9 | 180 | 20 | 0
025116-000 | CURVA 45º DE AÇO GALVANIZADO SCH 40 PONTA ROSCADA DE 3/4" | UN | 14 | 56 | 4 | 0
029474-000 | CURVA 45º FoFo BOLSA/BOLSA DN:150 | UN | 0 | 0 | 0 | 0
026556-000 | CURVA 90° EM FERRO FUNDIDO COM BOLSAS Ø=150mm | UN | 0 | 0 | 0 | 0
019541-000 | CURVA 90° EM FERRO FUNDIDO COM FLANGES Ø=100mm | PÇ | 1 | 500 | 500 | 0
019465-000 | CURVA 90° EM FERRO FUNDIDO COM FLANGES Ø=150mm | PÇ | 0 | 0 | 0 | 0
025459-000 | CURVA 90° F.G 1" | UN | 103 | 8690.63 | 84.375 | 0
021057-000 | CURVA 90° P/ ELETRODUTO GALVANIZADA DE 3" | UN | 0 | 0 | 0 | 0
021053-000 | CURVA 90° P/ ELETRODUTO LEVE METALICO GALV. ELETROL. DE 1 1/4" | UN | 10 | 85 | 8.5 | 0
011530-000 | CURVA 90º ELETRODUTO DE 1 1/2" | UN | 0 | 0 | 0 | 0
015138-000 | CURVA 90º DE AÇO GALVANIZADO DE 3'' LONGA | UN | 4 | 385 | 96.25 | 0
015744-000 | CURVA AÇO GALVANIZADA 1 1/2" | UN | 2 | 50 | 25 | 0
011355-000 | CURVA AÇO GALVANIZADA 3/4" NBR-5580 ROSCAVEL | UN | 6 | 75.6 | 12.6 | 0
000933-000 | CURVA AÇO GALVANIZADO 4'' | UN | 8 | 785 | 98.125 | 0
000943-000 | CURVA DE FERRO PARA ELETRODUTO DE 1 1/2'' | UN | 6 | 100 | 16.6667 | 0
000950-000 | CURVA DE PVC RIGIDO PARA ELETRODUTO DE 1 1/2'' NBR 15884 | UN | 2 | 20 | 10 | 0
000951-000 | CURVA DE PVC RIGIDO PARA ELETRODUTO DE 1 1/4'' NBR 15884 | UN | 36 | 158.3 | 4.3972 | 0
000953-000 | CURVA DE PVC RIGIDO PARA ELETRODUTO DE 1/2'' | UN | 5 | 13.32 | 2.664 | 0
009944-000 | CURVA DE PVC RIGIDO PARA ELETRODUTO DE 1`` NBR 15884 | UN | 0 | 0 | 0 | 0
012982-000 | CURVA DE PVC RIGIDO PARA ELETRODUTO DE 2'' 90° (LONGA) | UN | 8 | 58.22 | 7.2775 | 0
000955-000 | CURVA DE PVC RIGIDO PARA ELETRODUTO DE 2'' NBR 15884 | UN | 0 | 0 | 0 | 0
012967-000 | CURVA DE PVC RIGIDO PARA ELETRODUTO DE 3/4'' 90° (LONGA) | UN | 10 | 28.96 | 2.896 | 0
000957-000 | CURVA DE PVC RIGIDO PARA ELETRODUTO DE 3/4'' NBR 15884 | UN | 64 | 89.95 | 1.4055 | 0
026467-000 | CURVA DE PVC RIGIDO PARA ELETRODUTO DE 4'' 90° | UN | 8 | 290 | 36.25 | 0
015484-000 | CURVA DE TRANSPOSIÇÃO 25mm | UN | 56 | 198.93 | 3.5523 | 0
009373-000 | CURVA DUTOTEC HORIZ. 90 PRF.45 | UN | 17 | 1230 | 72.3529 | 0
029473-000 | CURVA FOFO BOLSA 22 DN:150MM | UN | 0 | 0 | 0 | 0
027901-000 | CURVA GALVANIZADA 2' | UN | 1 | 30 | 30 | 0
015348-000 | CURVA HORIZONTAL 90º 100 x 100mm | UN | 403 | 3560 | 8.8337 | 0
015347-000 | CURVA HORIZONTAL 90º 200 x 100mm | UN | 0 | 0 | 0 | 0
017403-000 | CURVA HORIZONTAL 90º 300 x 100mm | UN | 0 | 0 | 0 | 0
021008-000 | CURVA HORIZONTAL P/ ELETROCALHA 45° 100 X 100 | UN | 0 | 0 | 0 | 0
024578-000 | CURVA HORIZONTAL P/ ELETROCALHA 45° 200 X 100 | UN | 14 | 680 | 48.5714 | 0
021009-000 | CURVA HORIZONTAL P/ ELETROCALHA 90° | UN | 4 | 100 | 25 | 0
017668-000 | CURVA LONGA PVC SOLDAVEL 85MM | UN | 4 | 140 | 35 | 0
015274-000 | CURVA P/ ELET. PVC Ø 1" | UN | 8 | 60.07 | 7.5088 | 0
015699-000 | CURVA P/ELETRODUTO FERRO GALVANIZADO 1'' | UN | 3 | 20 | 6.6667 | 0
016861-000 | CURVA P/ELETRODUTO FERRO GALVANIZADO 1. 1/2'' | UN | 10 | 281.5 | 28.15 | 0
022649-000 | CURVA P/ELETRODUTO FERRO GALVANIZADO 1. 1/4'' | UN | 3 | 45 | 15 | 0
022650-000 | CURVA P/ELETRODUTO FERRO GALVANIZADO 2'' | UN | 12 | 201.5 | 16.7917 | 0
015576-000 | CURVA P/ELETRODUTO FERRO GALVANIZADO 3/4'' | UN | 8 | 92 | 11.5 | 0
010017-000 | CURVA PVC PARA CONDULET 3/4 | UN | 47 | 128.9 | 2.7426 | 0
016501-000 | CURVA PVC SOLDÁVEL 110 MM | UN | 1 | 100 | 100 | 0
002297-000 | CURVA PVC SOLDÁVEL 25 MM NBR - 15884 | UN | 18 | 68.26 | 3.7922 | 0
015686-000 | CURVA PVC SOLDÁVEL 40 MM NBR - 15884 | UN | 4 | 44 | 11 | 0
016499-000 | CURVA PVC SOLDÁVEL 60 MM | UN | 4 | 58 | 14.5 | 0
015688-000 | CURVA PVC SOLDÁVEL 75 MM | UN | 3 | 49.12 | 16.3733 | 0
016500-000 | CURVA PVC SOLDÁVEL 85 MM | UN | 1 | 60 | 60 | 0
021186-000 | CURVA VERTICAL 90º EXTERNA P/ ELETROCALHA 100X100mm C/TAMPA | UN | 226 | 6142 | 27.177 | 0
015354-000 | CURVA VERTICAL 90º 100 x 100mm | UN | 117 | 1819 | 15.547 | 0
015353-000 | CURVA VERTICAL 90º 200 x 100mm | UN | 0 | 0 | 0 | 0
015468-000 | CURVA VERTICAL 90º EXT.DUTOTEC DE PISO SLIM | UN | 5 | 950 | 190 | 0
022139-000 | CURVA VERTICAL DE INVERSÃO 90º 100X100mm C/TAMPA | UN | 23 | 470 | 20.4348 | 0
022140-000 | CURVA VERTICAL DE INVERSÃO 90º 200X100mm | UD | 0 | 0 | 0 | 0
018924-000 | CURVA VERTICAL INTERNA | UN | 4 | 87.6 | 21.9 | 0
026686-000 | CX P/ QFN-BR TR1 (2CV.380V,60HZ, P. DIRETA) | UN | 10 | 480 | 48 | 0
008567-000 | DESEMPENADEIRA DE AÇO | UN | 2 | 75 | 37.5 | 0
017376-000 | DESEMPENADEIRA DE AÇO DENTADA | UN | 7 | 98 | 14 | 0
028808-000 | DESEMPENADEIRA DE AÇO LISA 112/00 - 29 X 12CM | UN | 7 | 140 | 20 | 0
021020-000 | DESEMPENADEIRA DE MADEIRA 140MMX250MM | UN | 1 | 15 | 15 | 0
009845-000 | DESEMPENADEIRA DE MADEIRA 30X25 | UN | 5 | 75 | 15 | 0
008722-000 | DESINFETANTE | L | 0 | 0 | 0 | 0
000965-000 | DESMOLDANTE PARA FORMAS | L | 25.2 | 124.92 | 4.9571 | 0
024870-000 | DETERGENTE | L | 0 | 0 | 0 | 0
011842-000 | DETERGENTE LAVA LOUÇA 500ML | UN | 0 | 0 | 0 | 0
008746-000 | DIESEL | L | 0 | 0 | 0 | 0
016963-000 | DILUENTE | LT | 1.5 | 228 | 152 | 0
029280-000 | DILUENTE PARA TINTA PU | GL | 2 | 296.82 | 148.41 | 0
022432-000 | DISCO DE CORTE (DIAMANTADO) DE 350 X 25,4 MM | UN | 3 | 390 | 130 | 0
016129-000 | DISCO DE CORTE (DIAMANTADO) DE 4 1/2" | UN | 5 | 88.51 | 17.702 | 0
016750-000 | DISCO DE CORTE (DIAMANTADO) DE 4.3/8" | UN | 1 | 9.76 | 9.76 | 0
010889-000 | DISCO DE CORTE (DIAMANTADO) DE 7" | UN | 14 | 345.45 | 24.675 | 0
013035-000 | DISCO DE CORTE 180 X 1.6 X 2.2 | UN | 0 | 0 | 0 | 0
016732-000 | DISCO DE CORTE 4 1/2" - FERRO | UN | 0 | 0 | 0 | 0
011520-000 | DISCO DE CORTE 7" | UN | 5 | 25 | 5 | 0
021898-000 | DISCO DE CORTE DE AÇO INOX - 7'' | UN | 18 | 68.04 | 3.78 | 0
025230-000 | DISCO DE CORTE MADEIRA P/ SERRA CIRCULAR | UN | 4 | 230 | 57.5 | 0
009822-000 | DISCO DE CORTE P/ POLICORTE DE 12" | UN | 57 | 1130 | 19.8246 | 0
019043-000 | DISCO DE CORTE P/ POLICORTE DE 14" | UN | 59 | 1755.31 | 29.751 | 0
017368-000 | DISCO DE DESBASTE DE AÇO 7" | UN | 4 | 43.13 | 10.7825 | 0
017200-000 | DISCO DE DESBASTE PARA CONCRETO 4.1/2" | UN | 0 | 0 | 0 | 0
008564-000 | DISCO DE LIXA P/LIXADEIRA Nº 120 | UN | 62 | 120 | 1.9355 | 0
023302-000 | DISCO DE LIXA P/LIXADEIRA Nº 80 | UD | 18 | 36 | 2 | 0
028939-000 | DISCO DE REBOLO DIAMANTADO 4'' | UN | 1 | 35 | 35 | 0
023656-000 | DISCO DESBASTE REBOLO DIAMANTADO 115MM | UN | 1 | 9.68 | 9.68 | 0
027300-000 | DISCO FLAP 4 1/2 GRÃO 120 | UN | 3 | 39 | 13 | 0
026192-000 | DISCO P/ SERRA CIRCULAR 300MM 36 DENTES | UN | 0 | 0 | 0 | 0
009557-000 | DISCO P/ SERRA CIRCULAR MAD. 7.1/4 24 DENTES | UN | 0 | 0 | 0 | 0
025698-000 | DISCO P/ SERRA DE BANCADA 350MMX36DENTES | UN | 7 | 950 | 135.7143 | 0
000970-000 | DISJUNTOR BIPOLAR 16A | UN | 0 | 0 | 0 | 0
000973-000 | DISJUNTOR BIPOLAR 25A | UN | 0 | 0 | 0 | 0
010812-000 | DISJUNTOR DPS CLASSE II VCL 275/45 KA SLIM | UN | 1 | 30 | 30 | 0
017616-000 | DISJUNTOR EM CAIXA MOLDADA | UN | 1 | 8000 | 8000 | 0
016491-000 | DISJUNTOR EM CAIXA MOLDADA TRIPOLAR, 480V DE 10A A 60A | UN | 3 | 342 | 114 | 0
016493-000 | DISJUNTOR EM CAIXA MOLDADA TRIPOLAR, 480V DE 175A A 250A | UN | 9 | 1622.25 | 180.25 | 0
016492-000 | DISJUNTOR EM CAIXA MOLDADA TRIPOLAR, 480V DE 70A A 150A | UN | 2 | 290 | 145 | 0
000980-000 | DISJUNTOR MONOPOLAR 10A NBR 60898 | UN | 24 | 867.17 | 36.1321 | 0
008470-000 | DISJUNTOR MONOPOLAR 15A NBR 60898 | UN | 2 | 110 | 55 | 0
000981-000 | DISJUNTOR MONOPOLAR 16A NBR 60898 | UN | 1 | 20 | 20 | 0
000984-000 | DISJUNTOR MONOPOLAR 25A NBR 60898 | UN | 2 | 10.5 | 5.25 | 0
027765-000 | DISJUNTOR MONOPOLAR 32A | UN | 3 | 12 | 4 | 0
000987-000 | DISJUNTOR MONOPOLAR 40A | UN | 0 | 0 | 0 | 0
018207-000 | DISJUNTOR PROTETOR DE SURTO | UN | 4 | 120 | 30 | 0
000975-000 | DISJUNTOR TERMOMAGNETICO 32A | UN | 17 | 1350 | 79.4118 | 0
014575-000 | DISJUNTOR TERMOMAGNETICO TRIPOLAR 20A | UN | 2 | 70 | 35 | 0
026387-000 | DISJUNTOR TIPO NEMA, TRIPOLAR 10 ATE 50A, TENSAO MAXIMA DE 415 V | UN | 6 | 260 | 43.3333 | 0
008551-000 | DISJUNTOR TRIFASICO DE 100A | UN | 0 | 0 | 0 | 0
025541-000 | DISJUNTOR TRIFASICO 10A | UN | 3 | 84 | 28 | 0
020571-000 | DISJUNTOR TRIFASICO 16A NBR 60898 | UN | 1 | 54.5 | 54.5 | 0
015794-000 | DISJUNTOR TRIFASICO 20A | UN | 1 | 35 | 35 | 0
022039-000 | DISJUNTOR TRIFASICO 50A | UN | 3 | 183 | 61 | 0
001005-000 | DISJUNTOR TRIPOLAR 16A | UN | 11 | 660 | 60 | 0
001010-000 | DISJUNTOR TRIPOLAR 32A NBR 60898 | UN | 12 | 748.84 | 62.4033 | 0
014468-000 | DISJUNTOR TRIPOLAR 40A, PADRÃO DIN (EUROPEU - LINHA BRANCA) | UN | 186 | 452.81 | 2.4345 | 0
013640-000 | DISJUNTOR TRIPOLAR 4A | UN | 1 | 20 | 20 | 0
001013-000 | DISJUNTOR TRIPOLAR 50A NBR 60898 | UN | 1 | 35 | 35 | 0
014464-000 | DISJUNTOR TRIPOLAR 63A, PADRÃO DIN (EUROPEU - LINHA BRANCA) NBR 60898 | UN | 7 | 1102.5 | 157.5 | 0
014474-000 | DISJUNTOR TRIPOLAR 80A NBR 60898 | UN | 0 | 0 | 0 | 0
011244-000 | DISPENSER P/ COPO DESCARTAVEL | UN | 1 | 50 | 50 | 0
013926-000 | DISPENSER P/ PAPEL HIGIÊNICO (ROLO 300M) EM BANHEIRO | UN | 4 | 84 | 21 | 0
020691-000 | DISPENSER P/ SABONETEIRA MANUAL TIPO ESPUMA | UN | 31 | 597.38 | 19.2703 | 0
028760-000 | DISPENSER PARA PAPEL HIGIENICO EM ROLOS, EM PLASTICO ABS, FECHAMENTO COM CHAVE - 27x12CM, H-27,5CM, CAPACIDADE 500M DE ROLO | UN | 1 | 45 | 45 | 0
008442-000 | DISPOSITIVO DE PROTEÇÃO CONTRA SURTOS DE TENSÃO - DPS's - 40 KA/440V - FORNECIMENTO E INSTALAÇÃO | UN | 8 | 240 | 30 | 0
016483-000 | DISPOSITIVO DIFERENCIAL RESIDUAL DE 25A X 30MA | UN | 10 | 1100 | 110 | 0
017631-000 | DISPOSITIVO PROTETOR DE SURTO | UN | 3 | 210 | 70 | 0
008928-000 | DOBRADIÇA | UN | 11 | 400 | 36.3636 | 0
013031-000 | DOBRADIÇA 3 x 1/2" CROMADA | UN | 86 | 1585.76 | 18.4391 | 0
002311-000 | DOBRADIÇA 3 x 2 1/2" CROMADA | UN | 13 | 48.98 | 3.7677 | 0
006114-000 | DOBRADIÇA DE FERRO TIPO CRUZ (PADRÃO MUTIRÃO) | UN | 35 | 175 | 5 | 0
026810-000 | DOBRADIÇA EM AÇO 3/16" PORTEIRA | UN | 4 | 50 | 12.5 | 0
001037-000 | DOBRADIÇA VAI - VEM CROMADA | UN | 14 | 1518 | 108.4286 | 0
029638-000 | DORMENTE DE CONCRETO MONOLOCO 2,00x0,20x0,224 | UN | 51 | 15300 | 300 | 0
018973-000 | DORMENTE EM MADEIRA DE LEI ISO 1096 | PÇ | 24 | 1200 | 50 | 0
008978-000 | DUCHA HIGIENICA | UN | 16 | 498.73 | 31.1706 | 0
013405-000 | DUCHA HIGIÊNICA C/ MANGUEIRA PLÁSTICA E REGISTRO 1/2" - LINHA POPULAR | UN | 2 | 61.2 | 30.6 | 0
029925-000 | DUTO COLETOR DE ENTULHO EM POLIETILENO - ALT: 1,10M | PÇ | 0 | 0 | 0 | 0
022025-000 | DVR 32 CANAIS | UN | 1 | 3200 | 3200 | 0
020999-000 | ELETROCALHA 10 X 10 MM | M | 0 | 0 | 0 | 0
009216-000 | ELETROCALHA 100/100/3000mm | M | 1200 | 22720 | 18.9333 | 0
011354-000 | ELETROCALHA 300/50/3000mm | M | 0 | 0 | 0 | 0
021048-000 | ELETROCALHA 400/100/3000mm | M | 27 | 2250 | 83.3333 | 0
026970-000 | ELETROCALHA LISA GE 150 x 50mm C/ TAMPA | M | 0 | 0 | 0 | 0
021622-000 | ELETROCALHA LISA "U" GALVANIZADA.600 x 100 x 3000mm. | M | 12 | 139 | 11.5833 | 0
021922-000 | ELETROCALHA LISA ZINCADA COM VIROLA E TAMPA APARAFUSADA CHAPA #14MSG 100X100mm | M | 162 | 3562 | 21.9877 | 0
017392-000 | ELETROCALHA PERFURADA GF 150 x 100mm | M | 102 | 3017 | 29.5784 | 0
001061-000 | ELETRODO 2,50mm | KG | 4 | 91.64 | 22.91 | 0
015126-000 | ELETRODO 7018 | KG | 5 | 225 | 45 | 0
024965-000 | ELETRODO DE NÍVEL TIPO PÊNDULO | UN | 3 | 85 | 28.3333 | 0
014755-000 | ELETRODUTO CORRUGADO FLEXÍVEL REFORÇADO 25MM | M | 0 | 0 | 0 | 0
015849-000 | ELETRODUTO CORRUGADO 3/4" NBR 15465 | M | 0 | 0 | 0 | 0
014304-000 | ELETRODUTO CORRUGADO EM POLIETILENO DE ALTA DENSIDADE 50MM NBR 15465 | M | 18 | 90 | 5 | 0
023355-000 | ELETRODUTO CORRUGADO EM POLIETILENO DE ALTA DENSIDADE 60MM | M | 1 | 4 | 4 | 0
014303-000 | ELETRODUTO CORRUGADO EM POLIETILENO DE ALTA DENSIDADE DN 40MM 1.1/4" NBR 15465 | M | 0 | 0 | 0 | 0
001063-000 | ELETRODUTO DE ALUMINIO DE 1 1/4" | M | 96 | 1450 | 15.1042 | 0
001064-000 | ELETRODUTO DE ALUMINIO DE 1" | M | 0 | 0 | 0 | 0
001066-000 | ELETRODUTO DE ALUMINIO DE 2" | M | 0 | 0 | 0 | 0
001067-000 | ELETRODUTO DE ALUMINIO DE 3/4" | M | 0 | 0 | 0 | 0
001068-000 | ELETRODUTO DE PVC RIGIDO 1 1/2'' NBR 15465 | M | 0 | 0 | 0 | 0
001069-000 | ELETRODUTO DE PVC RIGIDO 1 1/4'' NBR 1069 | M | 96 | 639.6 | 6.6625 | 0
001070-000 | ELETRODUTO DE PVC RIGIDO 1'' NBR 15465 | M | 30 | 102.6 | 3.42 | 0
001073-000 | ELETRODUTO DE PVC RIGIDO 2'' NBR 15465 | M | 5 | 36.85 | 7.37 | 0
001075-000 | ELETRODUTO DE PVC RIGIDO 3/4'' NBR 15465 | M | 456 | 1252.52 | 2.7468 | 0
001076-000 | ELETRODUTO DE PVC RIGIDO 4'' NBR 15465 | M | 0 | 0 | 0 | 0
016137-000 | ELETRODUTO DE PVC RIGIDO ROSCAVEL DE 32mm (1') | M | 0 | 0 | 0 | 0
016756-000 | ELETRODUTO DE PVC ROSCAVEL 2'' | M | 393 | 1500 | 3.8168 | 0
010778-000 | ELETRODUTO FERRO GALVANIZADO 1" | M | 125.8 | 2583.44 | 20.5361 | 0
015077-000 | ELETRODUTO FERRO GALVANIZADO 1. 1/2" | M | 16.5 | 151.2 | 9.1636 | 0
014692-000 | ELETRODUTO FERRO GALVANIZADO 2" | M | 87 | 1931.1 | 22.1966 | 0
022138-000 | ELETRODUTO FERRO GALVANIZADO 2. 1/2" | M | 30 | 568 | 18.9333 | 0
015033-000 | ELETRODUTO FERRO GALVANIZADO 3" | M | 78 | 716.21 | 9.1822 | 0
012373-000 | ELETRODUTO FERRO GALVANIZADO 4" NBR 6943 | M | 15 | 546.67 | 36.4447 | 0
016084-000 | ELETRODUTO GALVANIZADO LEVE C 3/4" | VR | 0 | 0 | 0 | 0
010159-000 | EMENDA P/ CALHA | UN | 104 | 645.5 | 6.2067 | 0
010134-000 | EMENDA P/ ELETROCALHA 100/50mm | UN | 52 | 300 | 5.7692 | 0
021189-000 | EMENDA P/ ELETROCALHA 100X100mm | UN | 13 | 145 | 11.1538 | 0
021190-000 | EMENDA P/ ELETROCALHA 200X100mm | UN | 259 | 1171.5 | 4.5232 | 0
009984-000 | EMENDA PARA ELETROCALHA | UN | 1 | 35 | 35 | 0
016688-000 | EMENDA PARA VERGALHÃO | UN | 0 | 0 | 0 | 0
021934-000 | EMENDA TIPO "I" #16 GE 38x 38mm | UN | 260 | 520 | 2 | 0
015544-000 | EMENDA TIPO "L" #16 GE 38x 38mm | UN | 1 | 8.2 | 8.2 | 0
015595-000 | EMENDA TIPO "T" #16 GE 38x 38mm | UN | 1 | 8.4 | 8.4 | 0
022646-000 | EMENDA TIPO "X" #16 GE 38x 38mm | UN | 34 | 176 | 5.1765 | 0
025374-000 | ENGATE | UN | 6 | 50 | 8.3333 | 0
001092-000 | ENGATE DE PVC | UN | 0 | 0 | 0 | 0
020501-000 | ENGATE METÁLICO FLEXÍVEL 40CM | UN | 4 | 45.8 | 11.45 | 0
008614-000 | ENGATE PVC 30CM | UN | 1 | 6.5 | 6.5 | 0
011465-000 | ENGATE PVC 40CM | UN | 1 | 6.16 | 6.16 | 0
008498-000 | ENXADA | UN | 13 | 628.83 | 48.3715 | 0
009203-000 | ESCADA | UN | 0 | 0 | 0 | 0
020573-000 | ESCADA DE ALUMINIO EXTENSIVEL | UN | 2 | 700 | 350 | 0
008733-000 | ESCORA METALICA 3,30M (AQUISIÇÃO) | PÇ | 0 | 0 | 0 | 0
015983-000 | ESCOVA CARVÃO | PAR | 0 | 0 | 0 | 0
009331-000 | ESCOVA DE AÇO | UN | 3 | 37.62 | 12.54 | 0
021590-000 | ESCOVA DE AÇO TIPO COPO | UN | 20 | 500 | 25 | 0
023133-000 | ESGUICHO PARA MANGUEIRA DE 3/4" | UN | 1 | 4 | 4 | 0
009650-000 | ESMALTE SINTETICO AMARELO | GL | 0 | 0 | 0 | 0
009649-000 | ESMALTE SINTETICO AZUL DEL REY | GL | 0 | 0 | 0 | 0
001100-000 | ESMALTE SINTETICO CINZA MÉDIO | L | 1 | 38.5 | 38.5 | 0
001102-000 | ESMERIL N.60 | UN | 1 | 120.3 | 120.3 | 0
028798-000 | ESMERILHADEIRA ANGULAR 7" LINHA INDUSTRIAL | UN | 0 | 0 | 0 | 0
014389-000 | ESPAÇADOR APOIO PARA/CORDOALHA | UN | 3289 | 1616.43 | 0.49147 | 0
014481-000 | ESPAÇADOR CIRCULAR MODELO S40 | UN | 360 | 64.8 | 0.18 | 0
016609-000 | ESPAÇADOR CIRCULAR MRB 18/50 | UN | 80 | 66 | 0.825 | 0
019278-000 | ESPAÇADOR CIRCULAR S-30 | UN | 168 | 42.3 | 0.25179 | 0
010673-000 | ESPAÇADOR CIRCULAR UNIVERSAL MODELO S 30 | UN | 105 | 105 | 1 | 0
012874-000 | ESPAÇADOR FUNDO VIGA SL-25 | UN | 2300 | 806 | 0.35043 | 0
027275-000 | ESPAÇADOR P/CERAMICA 2MM | UN | 1600 | 270 | 0.16875 | 0
017116-000 | ESPAÇADOR P/CERAMICA 4MM | PCT | 0 | 0 | 0 | 0
009383-000 | ESPAÇADOR P/LAJES ETL-80 | UN | 2663 | 1597.5 | 0.59989 | 0
024577-000 | ESPAÇADOR P/PORCELANATO TIPO NIVELA PISO | UN | 253 | 72.9 | 0.28814 | 0
023922-000 | ESPAÇADOR PARA CONCRETO CP-02 TIPO CADEIRINHA | UN | 1530 | 459.95 | 0.30062 | 0
025789-000 | ESPAÇADOR TIPO CADEIRINHA 40 MM | UN | 200 | 91.45 | 0.45725 | 0
010974-000 | ESPATULA | UN | 0 | 0 | 0 | 0
008654-000 | ESPATULA DE EMASSAMENTO 2" | UN | 1 | 10 | 10 | 0
011070-000 | ESPELHO 2 P RJ11/RJ45 SOBREPOR | UN | 290 | 3201.1 | 11.0383 | 0
017463-000 | ESPUMA ADESIVA | RL | 12 | 176.5 | 14.7083 | 0
013122-000 | ESPUMA DE POLIURETANO | UN | 1 | 22 | 22 | 0
026835-000 | ESPUMA ELASTOMÉRICA FLEXÍVEL | M | 21 | 420 | 20 | 0
012529-000 | ESQUADRIA DE ALUMÍNIO ANODIZADO NATURAL, TIPO BASCULANTE P/ VIDRO | M2 | 60 | 1500 | 25 | 0
008639-000 | ESQUADRO DE ALUMINIO 12" | UN | 1 | 19.96 | 19.96 | 0
026189-000 | ESQUADRO METÁLICO | UN | 1 | 25 | 25 | 0
010124-000 | ESTANTE DE AÇO | UN | 9 | 1080 | 120 | 0
017275-000 | ESTRUTURA P/ BICICLETARIO EM TUBO DE AÇO GALVANIZADO 4 E 36 SUPORTES EM TUBO DE AÇO GALVANIZADO 1.1/2" C/ PINTURA | UN | 0 | 0 | 0 | 0
011844-000 | ETIQUETA PIMACO CX C/ 25 FL REF. 6282 | CX | 30 | 180 | 6 | 0
011353-000 | EXTINTOR | UN | 0 | 0 | 0 | 0
001145-000 | EXTINTOR CO2 DE 6 KG | UN | 4 | 320 | 80 | 0
001146-000 | EXTINTOR DE ÁGUA PRESSURIZADA, CAPACIDADE 10L | UN | 1 | 112 | 112 | 0
026394-000 | EXTINTOR DE INCENDIO PORTATIL COM CARGA DE AGUA PRESSURIZADA DE 10 L, CLASSE A | UN | 3 | 62.7 | 20.9 | 0
023929-000 | EXTINTOR DE PÓ QUÍMICO - (ABC) - 4 QUILOS | UN | 2 | 130.5 | 65.25 | 0
020920-000 | EXTINTOR DE PÓ QUÍMICO - (ABC) - 6 QUILOS - CAPACIDADE EXTINTORA DE 2-A; 20-B:C | UN | 4 | 914.71 | 228.6775 | 0
010224-000 | EXTINTOR GAS CARBONICO 8 Kg | UN | 1 | 60 | 60 | 0
010223-000 | EXTINTOR PO QUIMICO 6 Kg | UN | 6 | 743.08 | 123.8467 | 0
029710-000 | EXTREMIDADE FERRO FUNDIDO C/ BOLSA FLANGE 150MM, PARA DEFOFO | UN | 1 | 388.5 | 388.5 | 0
018619-000 | FACÃO DE CORTE | UN | 1 | 50.5 | 50.5 | 0
020092-000 | FARDAMENTO ( CALÇA ) | UN | 11 | 487.78 | 44.3436 | 0
020091-000 | FARDAMENTO ( CAMISA MANGA LONGA) | UN | 10 | 427.15 | 42.715 | 0
009031-000 | FECHADURA | UN | 2 | 50 | 25 | 0
009266-000 | FECHADURA 3530 PARA PORTA M2000 | UN | 2 | 320 | 160 | 0
025356-000 | FECHADURA ELÉTRICA | UN | 1 | 350 | 350 | 0
012051-000 | FIBRA DE VIDRO ESTRUTURAL | KG | 29 | 490 | 16.8966 | 0
024427-000 | FILME STRECH 0,3 MICRA | UN | 11 | 778.12 | 70.7382 | 0
009799-000 | FILTRO DE AR | UN | 1 | 100 | 100 | 0
009058-000 | FILTRO DE OLEO | UN | 1 | 50 | 50 | 0
017941-000 | FILTRO PARA MASCARA RESPIRATÓRIA | UN | 1 | 18.5 | 18.5 | 0
010933-000 | FINCAPINO | UN | 700 | 600 | 0.85714 | 0
017288-000 | FIO JUMPER | M | 0.1 | 15 | 150 | 0
026403-000 | FITA ADESIVA ANTICORROSIVA DE PVC FLEXIVEL, COR PRETA, PARA PROTECAO TUBULACAO, 0,50CMX 30 M (L X C) | RL | 2 | 20 | 10 | 0
011417-000 | FITA ALUMINIZADA | RL | 1 | 45 | 45 | 0
014819-000 | FITA ANTIDERRAPANTE COM LARGURA DE 5CM | M | 60 | 150 | 2.5 | 0
018081-000 | FITA DUPLA FACE | UN | 1 | 20.94 | 20.94 | 0
017706-000 | FITA GOMADA TARTAN 3M | UN | 0 | 0 | 0 | 0
017697-000 | FITA ISOLANTE 3M | UN | 2 | 7.5 | 3.75 | 0
027998-000 | FITA ISOLANTE DE ALTA TENSÃO 19mm x10M | UN | 0 | 0 | 0 | 0
028838-000 | FITA METALICA PARA TERRA ARMADA 4 cm | M | 4862 | 101129 | 20.7999 | 0
028839-000 | FITA METALICA PARA TERRA ARMADA 5 cm | M | 2014 | 41891 | 20.7999 | 0
028840-000 | FITA METALICA PARA TERRA ARMADA 6 cm | M | 290 | 6032 | 20.8 | 0
015607-000 | FITA METALICA PERFURADA GALV. 19mm | UN | 33 | 470 | 14.2424 | 0
020924-000 | FITA P/ SINALIZAÇÃO HORIZONTAL DE EXTINTOR/ HIDRANTE NA COR AMARELA | UN | 8 | 50 | 6.25 | 0
011651-000 | FITA PARA RELOGIO DE PONTO I V | UN | 4 | 63.16 | 15.79 | 0
009145-000 | FITA PERFURADA P/ FIXAÇAO NBR 15253 | RL | 5 | 210 | 42 | 0
011166-000 | FITA PRETA DE ARQUEAR 1/2 | RL | 6 | 924.79 | 154.1317 | 0
012042-000 | FITA TACKY TAPE 2,31mm X 9,5mm X 13,7m (4 CX C/ 40 UND) | UN | 65 | 3100 | 47.6923 | 0
020545-000 | FITA TELADA DE ACABAMENTO P/ DRYWALL 48 CM C = 90 M | UN | 27 | 270 | 10 | 0
017460-000 | FITA VEDADORA | RL | 1 | 25 | 25 | 0
019077-000 | FITAS P/ OS RELÓGIOS DE PONTO | UN | 18 | 302 | 16.7778 | 0
018124-000 | FIXADOR POLIAMIDA VERDE | UN | 0 | 0 | 0 | 0
011072-000 | FLANGE | UN | 2 | 35.17 | 17.585 | 0
015868-000 | FLANGE C/SEXTAVADO 2 1/2'' | UN | 6 | 168 | 28 | 0
015867-000 | FLANGE C/SEXTAVADO 2'' | UN | 2 | 50 | 25 | 0
015869-000 | FLANGE C/SEXTAVADO 3'' | UN | 8 | 510.5 | 63.8125 | 0
001191-000 | FLANGE C/SEXTAVADO AÇO GALVANIZADO 4'' | UN | 1 | 102.5 | 102.5 | 0
017129-000 | FLANGE DE AÇO GALVANIZADO 4" | UN | 1 | 91 | 91 | 0
010071-000 | FLANGE DE PVCH 25 MM | UN | 39 | 469.44 | 12.0369 | 0
026362-000 | FLANGE DE TRANSIÇÃO CPVC FIRE 2 1/2" | UN | 1 | 221 | 221 | 0
010336-000 | FLANGE SEXTAVADA FERRO GALVANIZADO 2 1/2'' | UN | 4 | 264.1 | 66.025 | 0
008756-000 | FOGÃO 4 BOCAS | UN | 0 | 0 | 0 | 0
008870-000 | FOLHA DE ZINCO | UN | 100 | 5186.49 | 51.8649 | 0
028251-000 | FONE DE OUVIDO | UN | 4 | 23 | 5.75 | 0
011263-000 | FONTE DE ALIMENTAÇÃO | UN | 1 | 89 | 89 | 0
026384-000 | FORMA PARA CORPO DE PROVA CILÍNDRICO 10 x 20CM | UN | 14 | 916.32 | 65.4514 | 0
008863-000 | FORNO MICROONDAS | UN | 0 | 0 | 0 | 0
011130-000 | FORRAMENTO DE MADEIRA | CJ | 40 | 3248 | 81.2 | 0
018736-000 | FORRAMENTO DE MADEIRA - | UN | 7 | 800 | 114.2857 | 0
016818-000 | FUNDO ANTICORROSIVO | L | 18 | 496.88 | 27.6044 | 0
018054-000 | FUNDO PREPARADOR DE PAREDES | L | 30 | 160 | 5.3333 | 0
001202-000 | FUNGENBAND P/ JUNTAS DE DILATAÇÃO | M | 0 | 0 | 0 | 0
012073-000 | FURADEIRA COM MANDRIL COMUM | UN | 3 | 430 | 143.3333 | 0
015055-000 | FURADEIRA DE IMPACTO MONOFASICO C/ MANDRIL | UN | 1 | 650 | 650 | 0
019074-000 | FURADEIRA DE TRILHO | UN | 1 | 3880 | 3880 | 0
016072-000 | FURADEIRA SDS PLUS | UN | 2 | 1500.2 | 750.1 | 0
001206-000 | FUSIVEL NH 00 - 125A | UN | 3 | 90 | 30 | 0
018093-000 | FUSIVEL NH000 25A | UN | 6 | 66 | 11 | 0
026948-000 | GAIOLA DE METAL | UN | 2 | 200 | 100 | 0
020446-000 | GANCHO VERTICAL 100X100MM EM AÇO CARBONO COM ACABAMENTO EM GALVANIZADO ELETROLÍTICO | UN | 659 | 24000 | 36.4188 | 0
014371-000 | GANCHOS DE SUSPENSÃO GALVANIZADO | UN | 0 | 0 | 0 | 0
012318-000 | GARFO P/ ROLO | UN | 0 | 0 | 0 | 0
008980-000 | GARFO P/ ROLO DE 23CM | UN | 0 | 0 | 0 | 0
010157-000 | GARFO P/ROLO 9 CM | UN | 0 | 0 | 0 | 0
008917-000 | GARRAFA TERMICA | UN | 4 | 253.33 | 63.3325 | 0
010955-000 | GELADEIRA | UN | 0 | 0 | 0 | 0
011609-000 | GELÁGUA | UN | 0 | 0 | 0 | 0
026759-000 | GERADOR DE ENERGIA À GASOLINA 11 KVA | UN | 1 | 6957.24 | 6957.24 | 0
009189-000 | GIRICA | UN | 0 | 0 | 0 | 0
001224-000 | GRADIL DE FERRO COM BARRA CHATA | M2 | 17.105 | 1295.83 | 75.7574 | 0
008481-000 | GRAMPEADOR | UN | 5 | 50 | 10 | 0
027531-000 | GRAMPEADOR METÁLICO GRANDE PARA ATÉ 240 FOLHAS | UN | 0 | 0 | 0 | 0
008452-000 | GRAMPO | CX | 2 | 50 | 25 | 0
019531-000 | GRAMPO 9" TIPO SARGENTO | UN | 1 | 200 | 200 | 0
009052-000 | GRAMPO P/ HASTE 5/8" | UN | 0 | 0 | 0 | 0
021096-000 | GRELHA CROMADA (15 X 15) CM | UN | 110 | 750 | 6.8182 | 0
025148-000 | GRELHA QUADRADA P/ RALO 100MM | UN | 0 | 0 | 0 | 0
025149-000 | GRELHA QUADRADA P/ RALO 150MM | UN | 108 | 878.05 | 8.1301 | 0
014293-000 | GROUT | KG | 0 | 0 | 0 | 0
011603-000 | GUIA CABO | UN | 12 | 250.9 | 20.9083 | 0
012132-000 | GUIA DE CABO | UN | 11 | 500 | 45.4545 | 0
002352-000 | HASTE DE ATERRAMENTO COPERWELD 5/8" x 2.40M | UN | 10 | 380 | 38 | 0
009146-000 | HASTE DE ATERRAMENTO COPERWELD 5/8" x 3,0M | UN | 0 | 0 | 0 | 0
021554-000 | HASTE DE ATERRAMENTO COPPERWELD 5/8'' x 3M | UN | 0 | 0 | 0 | 0
011114-000 | HIDRANTE | UN | 1 | 1000 | 1000 | 0
025614-000 | IMPERMEABILIZANTE PRETO | KG | 14.4 | 700 | 48.6111 | 0
018997-000 | IMPRESSORA A1 | UN | 0 | 0 | 0 | 0
010703-000 | IMPRESSORA MULTIFUNCIONAL | UN | 1 | 810 | 810 | 0
008550-000 | INTERRUPTOR SIMPLES 1 SECÇÃO NBR 60669 | UN | 25 | 148.6 | 5.944 | 0
001257-000 | INTERRUPTOR 1 TECLA PARALELO NBR 60669 | UN | 4 | 38.5 | 9.625 | 0
001255-000 | INTERRUPTOR 1 TECLA SIMPLES | UN | 115 | 709.15 | 6.1665 | 0
012721-000 | INTERRUPTOR 1 TECLA SIMPLES 1 TOMADA 2P+T | UN | 3 | 21 | 7 | 0
021911-000 | INTERRUPTOR 1 TECLA SIMPLES PARA CONDULETE | UN | 7 | 14 | 2 | 0
001261-000 | INTERRUPTOR 2 TECLAS PARALELO NBR 60669 | UN | 1 | 6 | 6 | 0
011507-000 | INTERRUPTOR 3 TECLAS SIMPLES | UN | 4 | 38.03 | 9.5075 | 0
016987-000 | INTERRUPTOR UMA TECLA SIMPLES E PLACA | CJ | 8 | 45 | 5.625 | 0
010490-000 | INVERSOR DE FREQUENCIA | UN | 3 | 1500 | 500 | 0
024469-000 | ISOLADOR ANCORAGEM POLIMÉRICO 24 KV | UN | 12 | 680 | 56.6667 | 0
016644-000 | ISOLADOR DE PARA-RAIO | UN | 300 | 447.92 | 1.4931 | 0
023833-000 | ISOLADOR DE PINO POLIMÉRICO,25KV | UN | 8 | 800 | 100 | 0
024800-000 | ISOLADOR PARA BARRAMENTO EM EPOXI 30X60X3/8 PARALELO LARANJA + JNG | UN | 2 | 15 | 7.5 | 0
028327-000 | ISOLADOR PEDESTAL 25KV EPOXI | UN | 2 | 1200 | 600 | 0
025278-000 | ISOLADOR PILAR HÍBRIDO 15 kV | UN | 9 | 1080 | 120 | 0
013105-000 | ISOLADOR SIMPLES | UN | 382 | 2145.92 | 5.6176 | 0
022006-000 | ISOLADOR TIPOLAR - TIPO ROLDANA - BASE COMPLETA | UN | 0 | 0 | 0 | 0
002360-000 | ISOPOR 1,00X0,50X20MM | UN | 39 | 232.05 | 5.95 | 0
014662-000 | JANELA DE ALUMINIO MAXIM-AR 0,40x0,50M | UN | 0 | 0 | 0 | 0
016989-000 | JANELA DE VIDRO 1X1M | UN | 0 | 0 | 0 | 0
018673-000 | JAQUETA EM AÇO FÊMEA PARA VERGALHÃO | UN | 2793 | 2852 | 1.0211 | 0
010383-000 | JOELHO 45 SR 100mm | UN | 0 | 0 | 0 | 0
010384-000 | JOELHO 45 SR 50mm | UN | 1 | 7.2 | 7.2 | 0
010385-000 | JOELHO 45 SR 75mm | UN | 0 | 0 | 0 | 0
021141-000 | JOELHO 45° CPVC 1 1/4" | UN | 7 | 475.1 | 67.8714 | 0
023245-000 | JOELHO 45° FERRO FUNDIDO 150MM | UN | 25 | 2625 | 105 | 0
008242-000 | JOELHO 45° PVC PARA ESGOTO 100MM NBR 15884 | UN | 0 | 0 | 0 | 0
009539-000 | JOELHO 45° PVC PARA ESGOTO 150MM | UN | 7 | 42.7 | 6.1 | 0
008240-000 | JOELHO 45° PVC PARA ESGOTO 40MM NBR - 15884 | UN | 0 | 0 | 0 | 0
025723-000 | JOELHO 45° PVC PARA ESGOTO 50MM NBR - 15884 | UN | 0 | 0 | 0 | 0
008241-000 | JOELHO 45° PVC PARA ESGOTO 75MM NBR - 15884 | UN | 0 | 0 | 0 | 0
008244-000 | JOELHO 45° PVC SOLDAVEL 32MM NBR - 15884 | UN | 96 | 250 | 2.6042 | 0
008245-000 | JOELHO 45° PVC SOLDAVEL 40MM NBR - 15884 | UN | 56 | 336.04 | 6.0007 | 0
009481-000 | JOELHO 45° PVC SOLDAVEL 50MM NBR 15884 | UN | 14 | 119.61 | 8.5436 | 0
010369-000 | JOELHO 45° PVC SOLDAVEL 60MM NBR 15884 | UN | 14 | 248.57 | 17.755 | 0
024263-000 | JOELHO 45º AÇO GALVANIZADO 1' | UN | 1 | 30 | 30 | 0
010964-000 | JOELHO 45º AÇO GALVANIZADO 2 1/2 | UN | 5 | 168.5 | 33.7 | 0
024319-000 | JOELHO 45º AÇO GALVANIZADO 2" | UN | 3 | 93 | 31 | 0
023802-000 | JOELHO 45º AÇO GALVANIZADO 3" | UN | 4 | 135 | 33.75 | 0
010206-000 | JOELHO 45º AÇO GALVANIZADO 4" | UN | 12 | 320 | 26.6667 | 0
021410-000 | JOELHO 45º CPVC FIRE 2" | UN | 1 | 50 | 50 | 0
017812-000 | JOELHO 45º F/F - PPR DE DIAM DE 25MM | UN | 0 | 0 | 0 | 0
017811-000 | JOELHO 45º F/F - PPR DE DIAM DE 32MM | UN | 0 | 0 | 0 | 0
017830-000 | JOELHO 45º F/F - PPR DE DIAM DE 50MM | UN | 4 | 72.25 | 18.0625 | 0
017809-000 | JOELHO 45º F/F - PPR DE DIAM DE 63MM | UN | 1 | 11.3 | 11.3 | 0
024214-000 | JOELHO 45º F/F - PPR DE DIAM DE 75MM | UN | 2 | 101 | 50.5 | 0
021233-000 | JOELHO 45º PVC ESGOTO SR 40MM NBR - 15884 | UN | 6 | 30 | 5 | 0
001279-000 | JOELHO 90 C/VISITA PVC ESGOTO DE 100X50MM | UN | 20 | 503.45 | 25.1725 | 0
001280-000 | JOELHO 90 C/VISITA PVC ESGOTO DE 100X75MM | UN | 1 | 50 | 50 | 0
001281-000 | JOELHO 90 C/VISITA PVC ESGOTO DE 75X50MM | UN | 2 | 46 | 23 | 0
010387-000 | JOELHO 90 SÉRIE REFORÇADA 100mm - TIGRE OU SIMILAR | UN | 1 | 25 | 25 | 0
015263-000 | JOELHO 90 SR 150mm NBR 15884 | UN | 8 | 248.59 | 31.0738 | 0
010397-000 | JOELHO 90 SR 75mm | UN | 0 | 0 | 0 | 0
014312-000 | JOELHO 90° LATÃO LR AZUL 25X1/2" NBR15884 | UN | 6 | 30 | 5 | 0
011528-000 | JOELHO 90° COBRE 15MM | UN | 71 | 3456.2 | 48.6789 | 0
025451-000 | JOELHO 90° FLANGEADO 4" EM FERRO DUCTIL | UN | 1 | 500 | 500 | 0
001282-000 | JOELHO 90° PVC PARA ESGOTO 100MM NBR - 15884 | UN | 3 | 38.96 | 12.9867 | 0
025834-000 | JOELHO 90° PVC PARA ESGOTO 200MM NBR - 15884 | UN | 442 | 470 | 1.0633 | 0
001285-000 | JOELHO 90° PVC PARA ESGOTO 75MM NBR - 15884 | UN | 149 | 1018.58 | 6.8361 | 0
020519-000 | JOELHO 90° PVC SOLD C/ ROSCA E C/ BUCHA DE LATÃO 25mm x 1/2" | UN | 0 | 0 | 0 | 0
021308-000 | JOELHO 90º PPR 90MM | UN | 4 | 224 | 56 | 0
000876-000 | JOELHO 90º AÇO GALVANIZADO DE 2'' | UN | 11 | 1073.75 | 97.6136 | 0
000877-000 | JOELHO 90º AÇO GALVANIZADO DE 3'' | UN | 5 | 480 | 96 | 0
000879-000 | JOELHO 90º AÇO GALVANIZADO DE 4'' | UN | 16 | 1600 | 100 | 0
021417-000 | JOELHO 90º CPVC FIRE 2 1/2" | UN | 0 | 0 | 0 | 0
025264-000 | JOELHO 90º EM F.G. Ø 2" | UN | 0 | 0 | 0 | 0
017808-000 | JOELHO 90º F/F - PPR DE DIAM DE 25MM | UN | 108 | 1992.38 | 18.448 | 0
017807-000 | JOELHO 90º F/F - PPR DE DIAM DE 32MM | UN | 0 | 0 | 0 | 0
017805-000 | JOELHO 90º F/F - PPR DE DIAM DE 50MM | UN | 3 | 65.2 | 21.7333 | 0
019483-000 | JOELHO 90º PPR 75MM | UN | 2 | 21 | 10.5 | 0
017444-000 | JOELHO 90º PPR ROSCA FEMEA 25MM X 3/4" | UN | 1 | 15.5 | 15.5 | 0
021234-000 | JOELHO 90º PVC ESGOTO SR 40MM | UN | 4 | 14 | 3.5 | 0
029081-000 | JOELHO 90º PVC ESGOTO SR 50MM | UN | 1 | 2.5 | 2.5 | 0
010962-000 | JOELHO 90º PVC PARA ESGOTO 150MM | UN | 1 | 25 | 25 | 0
001283-000 | JOELHO 90º PVC PARA ESGOTO 40MM NBR - 15884 | UN | 25 | 33.67 | 1.3468 | 0
010107-000 | JOELHO 90º PVC PARA ESGOTO 50MM NBR - 15884 | UN | 0 | 0 | 0 | 0
000871-000 | JOELHO AÇO GALVANIZADO DE 1 1/2'' | UN | 11 | 417.63 | 37.9664 | 0
000872-000 | JOELHO AÇO GALVANIZADO DE 1 1/4'' | UN | 21 | 300.18 | 14.2943 | 0
000873-000 | JOELHO AÇO GALVANIZADO DE 1'' | UN | 16 | 310 | 19.375 | 0
022117-000 | JOELHO AÇO GALVANIZADO DE 1'' X 1/2' | UN | 6 | 565 | 94.1667 | 0
000874-000 | JOELHO AÇO GALVANIZADO DE 1/2'' | UN | 6 | 36 | 6 | 0
000875-000 | JOELHO AÇO GALVANIZADO DE 2 1/2'' | UN | 3 | 127.95 | 42.65 | 0
000878-000 | JOELHO AÇO GALVANIZADO DE 3/4'' | UN | 3 | 27.81 | 9.27 | 0
026203-000 | JOELHO AÇO GALVANIZADO DE 4'' | UN | 16 | 1450 | 90.625 | 0
001286-000 | JOELHO FERRO FUNDIDO 150MM | UN | 28 | 9800 | 350 | 0
001291-000 | JOELHO PVC ROSCAVEL DE 1 1/2'' BR | UN | 15 | 226 | 15.0667 | 0
001293-000 | JOELHO PVC ROSCAVEL DE 1'' BR | UN | 8 | 110 | 13.75 | 0
017436-000 | JOELHO PVC SOLD. 32 X 3/4'' AZUL C/ BUCHA DE LATÃO NBR 15884 | UN | 1 | 5.5 | 5.5 | 0
010372-000 | JOELHO PVC SOLDAVEL 45° 75mm NBR - 15884 | UN | 8 | 465 | 58.125 | 0
010374-000 | JOELHO PVC SOLDAVEL 45° 85mm NBR 15884 | UN | 5 | 250 | 50 | 0
026374-000 | JOELHO PVC SOLDAVEL 45º 110MM NBR 15884 | UN | 8 | 1100 | 137.5 | 0
017667-000 | JOELHO PVC SOLDAVEL 45º 60MM | UN | 4 | 50 | 12.5 | 0
026252-000 | JOELHO PVC SOLDAVEL 90° 60mm NBR - 15884 | UN | 5 | 100 | 20 | 0
000882-000 | JOELHO PVC SOLDAVEL 90º 110MM NBR 15884 | UN | 5 | 494.64 | 98.928 | 0
000884-000 | JOELHO PVC SOLDAVEL 90º 25MM NBR - 15884 | UN | 0 | 0 | 0 | 0
000885-000 | JOELHO PVC SOLDAVEL 90º 32MM NBR - 15884 | UN | 493 | 1640.05 | 3.3267 | 0
000886-000 | JOELHO PVC SOLDAVEL 90º 40MM NBR - 15884 | UN | 82 | 695.22 | 8.4783 | 0
000888-000 | JOELHO PVC SOLDAVEL 90º 60MM NBR 15884 | UN | 20 | 560 | 28 | 0
000889-000 | JOELHO PVC SOLDAVEL 90º 75MM NBR - 15884 | UN | 68 | 5505.54 | 80.9638 | 0
000890-000 | JOELHO PVC SOLDAVEL 90º 85MM NBR 15884 | UN | 30 | 1632.64 | 54.4213 | 0
009186-000 | JOELHO PVC SOLDAVEL/ROSCA DE 25X1/2'' NBR - 15884 | UN | 31 | 78.2 | 2.5226 | 0
001304-000 | JOELHO PVC SOLDAVEL/ROSCA DE 32X1'' | UN | 1 | 8.41 | 8.41 | 0
018983-000 | JUGULAR P/ CARNEIRA COMUM | UN | 63 | 133.4 | 2.1175 | 0
020551-000 | JUNÇÃO "H" P/ PLACAS DE GESSO ACARTONADO | CX | 1.5 | 75 | 50 | 0
018981-000 | JUNÇÃO ANGULAR DUPLA ALTA PARA PERFILADO | UN | 0 | 0 | 0 | 0
001323-000 | JUNÇÃO DUPLA PVC ESGOTO DE 100MM | UN | 0 | 0 | 0 | 0
011211-000 | JUNÇÃO DUPLA PVC ESGOTO DE 50MM | UN | 1 | 35 | 35 | 0
021235-000 | JUNÇÃO DUPLA PVC ESGOTO SR 100mm | UN | 3 | 343.35 | 114.45 | 0
025265-000 | JUNÇÃO EM F.G Ø 2.1/2" | UN | 1 | 14.5 | 14.5 | 0
011830-000 | JUNÇÃO FERRO FUNDIDO 100X75MM | UN | 1 | 160.8 | 160.8 | 0
024288-000 | JUNÇÃO FERRO FUNDIDO 150MM | UN | 5 | 938 | 187.6 | 0
015257-000 | JUNÇÃO FERRO FUNDIDO 50X50MM | UN | 3 | 270 | 90 | 0
014920-000 | JUNÇAO GALVANIZADA 3" | UN | 4 | 380 | 95 | 0
022619-000 | JUNÇÃO INTERNA "I" PARA PERFILADO 38X38MM | UN | 100 | 239.95 | 2.3995 | 0
020419-000 | JUNÇÃO INTERNA "L" PARA PERFILADO 38X38MM | UN | 240 | 1200 | 5 | 0
020417-000 | JUNÇÃO INTERNA "T" PARA PERFILADO 38X38MM | UN | 161 | 990.15 | 6.15 | 0
024546-000 | JUNÇÃO INVERTIDA PVC ESGOTO 100mm X 75mm | UN | 0 | 0 | 0 | 0
011158-000 | JUNÇÃO PARA ELETROCALHA | UN | 50 | 200 | 4 | 0
011906-000 | JUNÇAO PVC BRANCO 40 X 40mm (1 1/2") | UN | 0 | 0 | 0 | 0
009015-000 | JUNÇAO PVC ESGOTO 100 X 75MM NBR 15884 | UN | 4 | 121.47 | 30.3675 | 0
008703-000 | JUNÇAO PVC ESGOTO DE 100 X 100 mm NBR 15884 | UN | 0 | 0 | 0 | 0
009322-000 | JUNÇAO PVC ESGOTO DE 100 X 50 MM NBR - 15884 | UN | 4 | 72.65 | 18.1625 | 0
018679-000 | JUNÇAO PVC ESGOTO DE 150 X 100 mm | UN | 5 | 68.25 | 13.65 | 0
024279-000 | JUNÇAO PVC ESGOTO DE 150 X 150 mm NBR 15884 | UN | 33 | 1879.35 | 56.95 | 0
012582-000 | JUNÇAO PVC ESGOTO DE 50 X 50 mm NBR - 15884 | UN | 0 | 0 | 0 | 0
012581-000 | JUNÇAO PVC ESGOTO DE 75 X 50 mm NBR 15884 | UN | 0 | 0 | 0 | 0
023683-000 | JUNÇAO PVC ESGOTO DE 75 X 75 mm NBR - 15884 | UN | 1 | 23.11 | 23.11 | 0
001319-000 | JUNÇÃO PVC PARA ESGOTO 100X50MM | UN | 0 | 0 | 0 | 0
029094-000 | JUNÇÃO SIMPLES 45° PVC ESGOTO SR 150mm | UN | 3 | 190.2 | 63.4 | 0
021238-000 | JUNÇÃO SIMPLES PVC ESGOTO SR 100mm X 50mm NBR - 15884 | UN | 0 | 0 | 0 | 0
021239-000 | JUNÇÃO SIMPLES PVC ESGOTO SR 100mm X 75mm | UN | 0 | 0 | 0 | 0
021240-000 | JUNÇÃO SIMPLES PVC ESGOTO SR 150mm X 100mm | UN | 2 | 29.8 | 14.9 | 0
021243-000 | JUNÇÃO SIMPLES PVC ESGOTO SR 75mm | UN | 0 | 0 | 0 | 0
026253-000 | JUNÇÃO SIMPLES PVC SOLDAVEL 45° 60 x 60mm NBR 15884 | UN | 3 | 175 | 58.3333 | 0
010408-000 | JUNÇÃO SIMPLES SÉRIE REFORÇADA 100mm - TIGRE OU SIMILAR | UN | 1 | 25 | 25 | 0
029095-000 | JUNTA DE DESMONTAGEM JTDA, EM FERRO FUNDIDO DÚCTIL, DN 150, PN 10 | UN | 0 | 0 | 0 | 0
018201-000 | KIT BOMBA MANUAL DE COMBUSTÍVEL | UN | 1 | 120 | 120 | 0
028359-000 | KIT DE FILTROS DE ÁGUA COM TRÊS ESTÁGIOS | UN | 1 | 250 | 250 | 0
026751-000 | KIT JAQUETA E CONE PARA CHUMBADOR CBA | UN | 200 | 2000 | 10 | 0
002372-000 | LAMINA DE SERRA STARRET | UN | 10 | 102.66 | 10.266 | 0
021985-000 | LÂMPADA DICROICA LED | UN | 4 | 24 | 6 | 0
011590-000 | LÂMPADA ELETRÔNICA 16W | UN | 188 | 2350 | 12.5 | 0
011631-000 | LÂMPADA ELETRÔNICA 20W | UN | 8 | 120 | 15 | 0
017694-000 | LÂMPADA FLUOR. COMPACTA 18W | UN | 12 | 120 | 10 | 0
011996-000 | LÂMPADA FLUORESCENTE DE 14 W T-5 | UN | 124 | 4712 | 38 | 0
001463-000 | LÂMPADA FLUORESCENTE DE 16W | UN | 174 | 1740 | 10 | 0
009411-000 | LÂMPADA FLUORESCENTE DE 20W | UN | 6 | 66 | 11 | 0
011758-000 | LÂMPADA FLUORESCENTE DE 28W | UN | 18 | 250 | 13.8889 | 0
001464-000 | LÂMPADA FLUORESCENTE DE 32 W | UN | 7 | 70 | 10 | 0
011948-000 | LÂMPADA FLUORESCENTE DE 32 W T-8 | UN | 34 | 384.2 | 11.3 | 0
018175-000 | LÂMPADA LED | UN | 3 | 26.17 | 8.7233 | 0
020623-000 | LÂMPADA LED 11W | UN | 60 | 450.6 | 7.51 | 0
025460-000 | LÂMPADA LED 15W | UN | 155 | 1350 | 8.7097 | 0
021771-000 | LAMPADA LED 17W/20W | UN | 6 | 120 | 20 | 0
026958-000 | LAMPADA LED BULBO 07W BIVOLT | UN | 6 | 30 | 5 | 0
022640-000 | LÂMPADA LED BULBO 13,5W | UN | 3 | 41.79 | 13.93 | 0
009278-000 | LÂMPADA PAR38 100W | UN | 0 | 0 | 0 | 0
001477-000 | LÂMPADA VAPOR DE MERCURIO 250W | UN | 2 | 122.5 | 61.25 | 0
008351-000 | LÂMPADA VAPOR METÁLICO 70W | UN | 8 | 120 | 15 | 0
001483-000 | LÂMPADA VAPOR METÁLICO DE 1000W | UN | 7 | 1600 | 228.5714 | 0
001487-000 | LÂMPADA VAPOR METÁLICO DE 400W/220V | UN | 6 | 1000 | 166.6667 | 0
028549-000 | LANÇA CHAMAS VASSOURA FOGO MAÇARICO 100CM | UN | 1 | 75 | 75 | 0
010804-000 | LAVADORA DE ALTA PRESSÃO | UN | 0 | 0 | 0 | 0
001344-000 | LAVATÓRIO DE LOUÇA BRANCA SEM COLUNA NBR 15097 | UN | 0 | 0 | 0 | 0
008479-000 | LAVATÓRIO DE PVC COR BRANCA | UN | 6 | 210 | 35 | 0
010954-000 | LENTE P/ MÁSCARA DE SOLDA INCOLOR | UN | 2 | 1.92 | 0.96 | 0
011439-000 | LENTE P/ MÁSCARA DE SOLDA PRETA | UN | 1 | 50 | 50 | 0
010048-000 | LINHA DE MASSARANDUBA ISO 1096 7 X 14 | M | 0 | 0 | 0 | 0
011606-000 | LIXA P/ FERRO N° 120 | UN | 84 | 375.71 | 4.4727 | 0
001346-000 | LIXA PARA FERRO | UN | 51 | 232.23 | 4.5535 | 0
009213-000 | LIXA PARA MADEIRA/MASSA 120 | UN | 6 | 6 | 1 | 0
017656-000 | LIXA PARA PINTURA | UN | 5 | 35 | 7 | 0
021582-000 | LIXADEIRA 4 1/2" ANGULAR GWS | UN | 1 | 712.5 | 712.5 | 0
009295-000 | LIXADEIRA 7" ANGULAR GWS 14-180 | UN | 3 | 2812.5 | 937.5 | 0
013892-000 | LIXEIRA | UN | 18 | 180 | 10 | 0
026082-000 | LIXEIRA COLETA SELETIVA DE 5 CORES COM SUPORTE | CJ | 1 | 490 | 490 | 0
020208-000 | LONA PLASTICA PRETA. E=150 MICRA | M2 | 1419 | 1204.13 | 0.84858 | 0
001374-000 | LUMINARIA ARANDELA TIPO TARTARUGA | UN | 10 | 450 | 45 | 0
017204-000 | LUMINARIA CILÍNDRICA DE EMBUTIR COM CORPO EM CHAPA DE AÇO TRATADA E PINTADA EM EPÓXI BRANCO, COM VIDRO DIFUSOR, REFLETOR EM ALUMÍNIO ANODIZADO DE ALTO BRILHO PARA DUAS LÂMPADAS FLUORESCENTES COMPACTAS DE 26W | UN | 93 | 2600 | 27.957 | 0
015301-000 | LUMINÁRIA CILINDRICA DE EMBUTIR EM CHAPA DE AÇO E PINTADA EM EPOXI BRANCO COM VIDRO DIFUSOR E REFLETOR EM ALUMINIO ANODIZADO DE ALTO BRILHO COM 2x18W COMPACTA | UN | 5 | 212.5 | 42.5 | 0
011856-000 | LUMINÁRIA COM VISOR DE VIDRO, BLINDADO PARA EMBUTIR | UN | 9 | 645.5 | 71.7222 | 0
011764-000 | LUMINÁRIA DE EMBUTIR EM FORRO EM GESSO OU MODULADO CORPO/ REFLETOR EM CHAPA DE AÇO TRATADA C/ PINTURA ELETROSTÁTICA EM EPÓXI-PÓ BRANCO. | UN | 0 | 0 | 0 | 0
014415-000 | LUMINARIA DECORATIVA DE EMBUTIR PARA 2 LAMPADAS COMPACTA 18W, CORPO EM ALUMINIO REPUXADO C/ ACAB. EM PINTURA PÓ ELETROSTÁTICA BRANCA, REFLETOR EM ALUMINIO REPUXADO, ANODIZADO E METALIZADO EM ALTO BRILHO E PUREZA, DIFUSOR RECUADO EM VIDRO PLANO TEMPERADO | UN | 1 | 65 | 65 | 0
001362-000 | LUMINARIA FLUOR. 3X40 W COMPLETA C/ LAMPADA | UN | 2 | 35 | 17.5 | 0
001371-000 | LUMINARIA FLUORESCENTE ( 2 X 32 )W | UN | 4 | 65 | 16.25 | 0
001369-000 | LUMINARIA FLUORESCENTE COMPLETA ( 1 X 32 )W | UN | 96 | 13292.13 | 138.4597 | 0
017690-000 | LUMINARIA INDUSTRIAL CORPO REFLETOR EM ALUMINIO REPUXADO COM DIFUSOR DE VIDRO PLANO TEMPERADO, REFLETOR ALUMINIO POLIDO COM CAIXA DE EQUIPAMENTOS INCORPORADO, CONJUNTO OPTICO COM GRAU DE PROTEÇÃO IP65 P/ LAMP. 250W VAPOR METÁLICO - REF.: IFIL 402 SV - FAB | UN | 6 | 340 | 56.6667 | 0
014574-000 | LUMINÁRIA PAREDE, TIPO ARANDELA | UN | 22 | 754 | 34.2727 | 0
019255-000 | LUMINARIA PLAFONIER | UN | 2 | 10 | 5 | 0
024435-000 | LUMINARIA PRA ILUMINAÇÃO PÚBLICA TIPO PÉTALA FECHADA COM PROJETOR PARA LED | UN | 14 | 9590 | 685 | 0
016149-000 | LUMINÁRIA PÚBLICA FECHADA TIPO PÉTALA | UN | 2 | 543.6 | 271.8 | 0
024735-000 | LUMINÁRIA RETANGULAR PARA POSTE TIPO PÉTALA, C/ 2 MÓDULOS DE LED 60W CADA E EMISSÃO DE LUZ NA COR BRANCO FRIO 5000K (+/- 300) | UN | 10 | 500 | 50 | 0
023268-000 | LUMINÁRIA TIPO PÉTALA PARA POSTE DE H=6M, 160W | UN | 62 | 2554 | 41.1935 | 0
011537-000 | LUVA AÇO GALVANIZADO DE 1 1/2'' | UN | 13 | 129.6 | 9.9692 | 0
009725-000 | LUVA AÇO GALVANIZADO DE 1'' NBR 6943 | UN | 77 | 601.52 | 7.8119 | 0
001387-000 | LUVA AÇO GALVANIZADO DE 1.1/4'' | UN | 15 | 214.83 | 14.322 | 0
011102-000 | LUVA AÇO GALVANIZADO DE 1/2'' | UN | 19 | 52.63 | 2.77 | 0
001388-000 | LUVA AÇO GALVANIZADO DE 2 1/2'' | UN | 65 | 975.93 | 15.0143 | 0
001389-000 | LUVA AÇO GALVANIZADO DE 2'' | UN | 57 | 1261.77 | 22.1363 | 0
011538-000 | LUVA AÇO GALVANIZADO DE 3" | UN | 19 | 114 | 6 | 0
011103-000 | LUVA AÇO GALVANIZADO DE 3/4'' NBR 6943 | UN | 16 | 31.54 | 1.9712 | 0
001390-000 | LUVA AÇO GALVANIZADO DE 4'' | UN | 55 | 5380 | 97.8182 | 0
015824-000 | LUVA AÇO GALVANIZADO DE 6'' | UN | 6 | 552.2 | 92.0333 | 0
001391-000 | LUVA BIPARTIDA FERRO FUNDIDO 100MM (4'') | UN | 2 | 119.8 | 59.9 | 0
001392-000 | LUVA BIPARTIDA FERRO FUNDIDO 150MM (6'') | UN | 6 | 539.4 | 89.9 | 0
001396-000 | LUVA BOLSAXBOLSA FERRO FUNDIDO 150MM (6'') | UN | 100 | 7000 | 70 | 0
010989-000 | LUVA C/ BUCHA LATÃO 25 X 3/4 | UN | 4 | 22.4 | 5.6 | 0
029097-000 | LUVA CORRER EM PVC PBA, DN 50MM | UN | 1 | 10 | 10 | 0
021419-000 | LUVA CPVC FIRE 1 1/4" | UN | 19 | 791.6 | 41.6632 | 0
021420-000 | LUVA CPVC FIRE 1" | UN | 3 | 75 | 25 | 0
021421-000 | LUVA CPVC FIRE 2 1/2" | UN | 3 | 15.6 | 5.2 | 0
021422-000 | LUVA CPVC FIRE 2" | UN | 27 | 1370 | 50.7407 | 0
021423-000 | LUVA CPVC FIRE 3" NBR 15884 | UN | 1 | 8.5 | 8.5 | 0
018628-000 | LUVA DE 22 MM AQUATHERM | UN | 2 | 14.8 | 7.4 | 0
019329-000 | LUVA DE BORRACHA CLASSE 00 PARA ALTA TENSAO 500W | UN | 1 | 50 | 50 | 0
017214-000 | LUVA DE COURO | PAR | 0 | 0 | 0 | 0
028631-000 | LUVA DE EMENDA PARA TUBOS CORRUGADOS EM PEAD DN200 | UN | 3 | 32.34 | 10.78 | 0
016759-000 | LUVA DE PVC | PAR | 5 | 46.67 | 9.334 | 0
020429-000 | LUVA DE PVC DE PRESSÃO 25MM | UN | 57 | 66.65 | 1.1693 | 0
020430-000 | LUVA DE PVC DE PRESSÃO 32MM | UN | 14 | 25.83 | 1.845 | 0
013108-000 | LUVA DE PVC PARA ELETRODUTO 1'' NBR15884 | UN | 0 | 0 | 0 | 0
026343-000 | LUVA DE PVC PARA ELETRODUTO 1.1/2'' NBR 15884 | UN | 0 | 0 | 0 | 0
026342-000 | LUVA DE PVC PARA ELETRODUTO 1.1/4'' NBR 15884 | UN | 68 | 241.25 | 3.5478 | 0
001401-000 | LUVA DE PVC PARA ELETRODUTO 2 1/2'' | UN | 108 | 205 | 1.8981 | 0
017399-000 | LUVA DE PVC PARA ELETRODUTO 2'' NBR 15884 | UN | 0 | 0 | 0 | 0
008525-000 | LUVA DE PVC PARA ELETRODUTO 3/4 NBR 15884 | UN | 38 | 83.31 | 2.1924 | 0
001403-000 | LUVA DE PVC PARA ELETRODUTO 4'' NBR 15884 | UN | 29 | 177.7 | 6.1276 | 0
001405-000 | LUVA DE PVC RIGIDO PARA ELETRODUTO 1 1/4'' NBR 15884 | UN | 6 | 17.12 | 2.8533 | 0
001406-000 | LUVA DE PVC RIGIDO PARA ELETRODUTO 1'' NBR 15884 | UN | 0 | 0 | 0 | 0
001407-000 | LUVA DE PVC RIGIDO PARA ELETRODUTO 1/2'' | UN | 1 | 0.85 | 0.85 | 0
017397-000 | LUVA DE PVC RIGIDO PARA ELETRODUTO 2 1/2'' | UN | 56 | 230 | 4.1071 | 0
001408-000 | LUVA DE PVC RIGIDO PARA ELETRODUTO 2'' | UN | 50 | 208.25 | 4.165 | 0
017396-000 | LUVA DE PVC RIGIDO PARA ELETRODUTO 3/4 NBR 15884 | UN | 4 | 5 | 1.25 | 0
011615-000 | LUVA DE RASPA DE COURO CANO LONGO NBR - 15884 | PAR | 0 | 0 | 0 | 0
011674-000 | LUVA DE VAQUETA PURA | PAR | 0 | 0 | 0 | 0
021121-000 | LUVA FERRO GALVANIZADO 2 1/2'' | UN | 1 | 25 | 25 | 0
012464-000 | LUVA GLADIADOR | PAR | 9 | 75.06 | 8.34 | 0
027010-000 | LUVA P/ ELET. GE Ø 1.1/2" | UN | 14 | 12.3 | 0.87857 | 0
027009-000 | LUVA P/ ELET. GE Ø 1.1/4" | UN | 140 | 478 | 3.4143 | 0
027012-000 | LUVA P/ ELET. GE Ø 3" | UN | 3 | 21.45 | 7.15 | 0
027007-000 | LUVA P/ ELET. GE Ø 3/4" | UN | 860 | 860 | 1 | 0
015278-000 | LUVA P/ ELET. PVC Ø 1" | UN | 276 | 252 | 0.91304 | 0
015534-000 | LUVA P/ ELET. PVC Ø 2" | UN | 221 | 663.58 | 3.0026 | 0
015281-000 | LUVA P/ ELET. PVC Ø 3" | UN | 66 | 264 | 4 | 0
015277-000 | LUVA P/ ELET. PVC Ø 3/4" | UN | 253 | 160.2 | 0.6332 | 0
015589-000 | LUVA P/ ELET. PVC Ø 4" | UN | 40 | 250 | 6.25 | 0
021206-000 | LUVA P/ ELETRODUTO FERRO GALVANIZADO 1 1/2'' | UN | 1 | 20 | 20 | 0
021925-000 | LUVA P/ ELETRODUTO FERRO GALVANIZADO 1 1/4'' | UN | 17 | 153 | 9 | 0
015701-000 | LUVA P/ ELETRODUTO FERRO GALVANIZADO 1'' | UN | 923 | 923 | 1 | 0
022651-000 | LUVA P/ ELETRODUTO FERRO GALVANIZADO 2'' | UN | 96 | 732.48 | 7.63 | 0
021926-000 | LUVA P/ ELETRODUTO FERRO GALVANIZADO 3'' | UN | 26 | 361.53 | 13.905 | 0
015702-000 | LUVA P/ ELETRODUTO FERRO GALVANIZADO 4'' | UN | 4 | 45 | 11.25 | 0
024507-000 | LUVA P/ ELETRODUTO METAL. 1" S/ROSCA | UN | 0 | 0 | 0 | 0
024508-000 | LUVA P/ ELETRODUTO METAL. 4" S/ROSCA | UN | 2 | 32 | 16 | 0
026139-000 | LUVA PIGMENTADA TRICOTADA | PAR | 1 | 2.5 | 2.5 | 0
017447-000 | LUVA PPR 25MM | UN | 0 | 0 | 0 | 0
024218-000 | LUVA PPR 40MM | UN | 4 | 24 | 6 | 0
001437-000 | LUVA PVC ROSCAVEL DE 1 1/2'' BR | UN | 28 | 714.9 | 25.5321 | 0
001439-000 | LUVA PVC ROSCAVEL DE 1'' BR | UN | 16 | 73.3 | 4.5812 | 0
001441-000 | LUVA PVC ROSCAVEL DE 2 1/2'' BR | UN | 9 | 255.6 | 28.4 | 0
001442-000 | LUVA PVC ROSCAVEL DE 2'' BR | UN | 5 | 60 | 12 | 0
009558-000 | LUVA PVC SOLDAVEL AZUL DE 25X1/2'' NBR 15884 | UN | 0 | 0 | 0 | 0
016478-000 | LUVA PVC SOLDAVEL DE 110MM NBR 15884 | UN | 150 | 13451.52 | 89.6768 | 0
001412-000 | LUVA PVC SOLDAVEL DE 32MM NBR - 15884 | UN | 6 | 13.15 | 2.1917 | 0
001413-000 | LUVA PVC SOLDAVEL DE 40MM NBR - 15884 | UN | 8 | 49.62 | 6.2025 | 0
001414-000 | LUVA PVC SOLDAVEL DE 50MM NBR - 15884 | UN | 8 | 90 | 11.25 | 0
001415-000 | LUVA PVC SOLDAVEL DE 60MM NBR 15884 | UN | 1 | 11.25 | 11.25 | 0
001416-000 | LUVA PVC SOLDAVEL DE 75MM NBR 15884 | UN | 12 | 193.89 | 16.1575 | 0
001417-000 | LUVA PVC SOLDAVEL DE 85MM NBR 15884 | UN | 4 | 172.7 | 43.175 | 0
011599-000 | LUVA PVC SOLDAVEL DE CORRER 60MM | UN | 4 | 64 | 16 | 0
001449-000 | LUVA PVC SOLDAVEL/ROSCA DE 25X3/4'' | UN | 0 | 0 | 0 | 0
001450-000 | LUVA PVC SOLDAVEL/ROSCA DE 32X1'' | UN | 2 | 15.23 | 7.615 | 0
015265-000 | LUVA PVC SR 150MM | UN | 4 | 100 | 25 | 0
021245-000 | LUVA PVC SR 40MM | UN | 0 | 0 | 0 | 0
021246-000 | LUVA PVC SR 50MM | UN | 11 | 152.8 | 13.8909 | 0
021247-000 | LUVA PVC SR 75MM | UN | 0 | 0 | 0 | 0
015514-000 | LUVA PVC SR DE 100mm NBR 15884 | UN | 0 | 0 | 0 | 0
027785-000 | LUVA REDUÇÃO AÇO GALV 1.1/4 x 1.1/2'' | UN | 1 | 200 | 200 | 0
001420-000 | LUVA REDUÇÃO AÇO GALV 4X2'' | UN | 11 | 645 | 58.6364 | 0
017925-000 | LUVA REDUÇÃO AÇO GALV 4X3'' | UN | 11 | 858.2 | 78.0182 | 0
017926-000 | LUVA REDUÇÃO PVC SOLDAVEL DE 160X110MM | UN | 4 | 300 | 75 | 0
018680-000 | LUVA REDUÇÃO SOLDAVEL 32X25 NBR - 15884 | UN | 1 | 3.75 | 3.75 | 0
018681-000 | LUVA REDUÇÃO SOLDAVEL 40X32 | UN | 1 | 2.5 | 2.5 | 0
019532-000 | LUVA SIMPLES F/F PPR 32MM | UN | 1 | 12.3 | 12.3 | 0
019533-000 | LUVA SIMPLES F/F PPR 40MM | UN | 3 | 25 | 8.3333 | 0
019534-000 | LUVA SIMPLES F/F PPR 50MM | UN | 7 | 103 | 14.7143 | 0
021040-000 | LUVA SIMPLES F/F PPR 75MM | UN | 4 | 141.9 | 35.475 | 0
001457-000 | LUVA SIMPLES PVC ESGOTO 100MM NBR - 15884 | UN | 0 | 0 | 0 | 0
012046-000 | LUVA SIMPLES PVC ESGOTO 200MM NBR 15884 | UN | 2 | 160 | 80 | 0
001458-000 | LUVA SIMPLES PVC ESGOTO 40MMNBR 15884 | UN | 89 | 474.5 | 5.3315 | 0
001459-000 | LUVA SIMPLES PVC ESGOTO 50MM NBR 15884 | UN | 1 | 1.22 | 1.22 | 0
001460-000 | LUVA SIMPLES PVC ESGOTO 75MM NBR 15884 | UN | 0 | 0 | 0 | 0
001461-000 | LUVA SIMPLES PVC ESGOTO DE 150MM NBR 15884 | UN | 303 | 5550 | 18.3168 | 0
014321-000 | LUVA SIMPLES PVC ESGOTO SR 100MM | UN | 5 | 28.2 | 5.64 | 0
009899-000 | LUVA UNIÃO AÇO GALVANIZADO (F.G) 3/4 | UN | 6 | 18.5 | 3.0833 | 0
011540-000 | LUVA UNIÃO AÇO GALVANIZADO (F.G) (2") | UN | 2 | 250 | 125 | 0
001431-000 | LUVA UNIÃO AÇO GALVANIZADO (F.G) (3'') | UN | 3 | 550 | 183.3333 | 0
025835-000 | LUVA UNIÃO PVC SOLDÁVEL 25MM | UN | 0 | 0 | 0 | 0
025528-000 | MACACO HIDRÁULICO 12 TON | UN | 3 | 400 | 133.3333 | 0
019057-000 | MACACO MECANICO FERROVIÁRIO | UN | 7 | 9310 | 1330 | 0
011620-000 | MANGOTE DE RASPA - PARA BRAÇO | UN | 9 | 240 | 26.6667 | 0
025622-000 | MANGUEIRA | M | 100 | 150 | 1.5 | 0
020555-000 | MANGUEIRA DE INCENDIO 2 1/2 15MTS | UN | 4 | 1200 | 300 | 0
027628-000 | MANGUEIRA FLAT 2" | UN | 30 | 93.75 | 3.125 | 0
027620-000 | MANGUEIRA FLAT 3" | UN | 0 | 0 | 0 | 0
011127-000 | MANILHA DE CONCRETO | UN | 10 | 15000 | 1500 | 0
014405-000 | MANOMETRO 0 A 100PSI (0 A 14KGF/CM2) D=50MM - CONEXÃO 1/4" BSP, RETO, CAIXA E ANEL EM AÇO ESTAMPADO 1020, ACABAMENTO EM PINTURA ELETROSTATICA EM EPOXI PRETO | UN | 1 | 25 | 25 | 0
017651-000 | MANOPLA PARA SECCIONADORA | UN | 1 | 157 | 157 | 0
001504-000 | MANTA DE FIBRA DE VIDRO DE 7.5CM | M2 | 1454.4 | 13671.36 | 9.4 | 0
001505-000 | MANTA DE FIBRA DE VIDRO. ESPESSURA 5CM | M2 | 344 | 3268 | 9.5 | 0
014226-000 | MANTA DE LÃ DE VIDRO ALUMINIZADA | M2 | 50.4 | 1432.8 | 28.4286 | 0
021642-000 | MANTA DE LÃ DE VIDRO COM RESISTÊNCIA TÉRMICA DE 1,0 M2°C/W, E = 38 MM | M2 | 1464 | 951.6 | 0.65 | 0
016467-000 | MANTA LIQUIDA P/ IMPERMEABILIZAÇÃO | KG | 18 | 91.13 | 5.0628 | 0
016605-000 | MÃO FRANCESA PERFILADA | UN | 14 | 148.19 | 10.585 | 0
028413-000 | MAQUINA DE ARQUEAR 3 EM 1 ARQUEADOR CONJUGADO | UN | 1 | 398.99 | 398.99 | 0
017574-000 | MAQUINA DE CORTE PARA PISO INTERTRAVADO | UN | 1 | 1650 | 1650 | 0
017051-000 | MÁQUINA DE LAVAR ROUPA | UN | 0 | 0 | 0 | 0
010608-000 | MAQUINA DE SOLDA 250 AMP | UN | 1 | 850 | 850 | 0
008496-000 | MARRETA | UN | 10 | 280.55 | 28.055 | 0
011876-000 | MARRETA DE 2KG | UN | 0 | 0 | 0 | 0
022884-000 | MARRETA DE 5KG | UN | 4 | 162 | 40.5 | 0
022768-000 | MARRETA DE 8KG | UN | 1 | 99 | 99 | 0
026832-000 | MARTELO DE BORRACHA 60 MM | UN | 1 | 29 | 29 | 0
008640-000 | MARTELO DE UNHA | UN | 3 | 44 | 14.6667 | 0
013616-000 | MASCARA DESCARTAVEL (3M OU SIMILAR) | UN | 5 | 13.2 | 2.64 | 0
009575-000 | MASCARA P/ SOLDADOR | UN | 2 | 117.54 | 58.77 | 0
001513-000 | MASSA CORRIDA A BASE DE PVA | KG | 0 | 0 | 0 | 0
020274-000 | MASSA CORRIDA A BASE DE PVA (LITRO) | L | 0 | 0 | 0 | 0
026271-000 | MASSA CORRIDA PARA SUPERFICIES DE AMBIENTES INTERNOS | KG | 460 | 920 | 2 | 0
026272-000 | MASSA CORRIDA PVA PARA PAREDES INTERNAS | GL | 0 | 0 | 0 | 0
021466-000 | MASSA DE REJUNTE EM PO PARA DRYWALL, A BASE DE GESSO, SECAGEM RAPIDA, PARA TRATAMENTO DE JUNTAS DE CHAPA DE GESSO (COM ADICAO DE AGUA) | KG | 28 | 1650 | 58.9286 | 0
025945-000 | MASSA PARA MADEIRA | UN | 0 | 0 | 0 | 0
010020-000 | MASSA PLASTICA | UN | 1 | 20 | 20 | 0
020549-000 | MASSA PRONTA PARA ACABAMENTO DE JUNTAS EM CHAPAS DE GESSO ACARTONADO / DRYWALL | KG | 28 | 250 | 8.9286 | 0
025226-000 | MASSEIRA PARA PEDREIRO | UN | 0 | 0 | 0 | 0
023777-000 | MEDIDOR DE ENERGIA PADRÃO | UN | 7 | 730 | 104.2857 | 0
009830-000 | MEIO FIO PRÉ MOLDADO 1,00 X 0,30 X 0,10 CM | M | 0 | 0 | 0 | 0
026297-000 | MEIO-FIO OU GUIA DE CONCRETO, PRE-MOLDADO, COMP 1 M, *30 X 12/15* CM (H X L1/L2) | M | 7 | 140 | 20 | 0
023869-000 | MESA DE MADEIRA | UN | 0 | 0 | 0 | 0
010795-000 | MESA P/ ESCRITÓRIO | UN | 7 | 910 | 130 | 0
013831-000 | MICTORIO SIFONADO DE LOUÇA BRANCA | UN | 0 | 0 | 0 | 0
017633-000 | MINI CONTATOR AUXILIAR | UN | 8 | 790 | 98.75 | 0
016455-000 | MINI CONTATOR MODELO WEG CW 07 220V 2NA+2NF | UN | 6 | 302.8 | 50.4667 | 0
014249-000 | MINI DISJUNTOR 16A 4,5KA | UN | 50 | 550 | 11 | 0
014250-000 | MINI DISJUNTOR 25A 4,5KA | UN | 11 | 121 | 11 | 0
009362-000 | MODULO SUPORTE 4X4 | UN | 138 | 276 | 2 | 0
029661-000 | MODULO TOMADA RJ45 | UN | 83 | 124.5 | 1.5 | 0
026853-000 | MOLA TRAÇÃO P/ PORTA | UN | 13 | 455.5 | 35.0385 | 0
017835-000 | MOLDE P/ SOLDA EXOTERMICA | UN | 13 | 992.33 | 76.3331 | 0
009512-000 | MONITOR | UN | 1 | 250 | 250 | 0
023042-000 | MOTOR GASOLINA 13HP 4T | UN | 1 | 1100 | 1100 | 0
001532-000 | MOURÃO CONCRETO 'T' H=2.7M C/45CM INCL. 3 FUROS | UN | 0 | 0 | 0 | 0
011679-000 | MOUSE | UN | 3 | 30 | 10 | 0
017640-000 | MULTIMEDIDOR | UN | 1 | 1500 | 1500 | 0
018423-000 | NIPLE AÇO GALV. 1.1/4" | UN | 6 | 130 | 21.6667 | 0
017596-000 | NIPLE AÇO GALV. 3" | UN | 6 | 350 | 58.3333 | 0
018427-000 | NIPLE AÇO GALVANIZADO 2. 1/2" | UN | 10 | 382.5 | 38.25 | 0
016903-000 | NIPLE DE F.G 1" | UN | 4 | 20.8 | 5.2 | 0
015233-000 | NIPLE DE F.G 1/2¨¨ | UN | 2 | 45 | 22.5 | 0
015676-000 | NIPLE DUPLO 2'' | UN | 3 | 100 | 33.3333 | 0
009727-000 | NIPLE DUPLO AÇO GALVANIZADO 1'' | UN | 2 | 20 | 10 | 0
001541-000 | NIPLE DUPLO AÇO GALVANIZADO 2 1/2'' | UN | 1 | 90 | 90 | 0
009900-000 | NIPLE DUPLO AÇO GALVANIZADO 3/4'' | UN | 3 | 21.5 | 7.1667 | 0
001542-000 | NIPLE DUPLO AÇO GALVANIZADO 4'' | UN | 12 | 700 | 58.3333 | 0
011227-000 | NIPLE GALVANIZADO 3/4'' | UN | 6 | 34.29 | 5.715 | 0
027673-000 | NITROGÊNIO | M3 | 11 | 31 | 2.8182 | 0
016077-000 | NÍVEL DE MÃO COM IMÃ | UN | 3 | 58 | 19.3333 | 0
026776-000 | NIVELADOR PLÁSTICO PARA CERÂMICA/PORCELANATO | UN | 100 | 39.8 | 0.398 | 0
009877-000 | NOTEBOOK | UN | 0 | 0 | 0 | 0
008592-000 | ÓCULOS DE PROTEÇÃO | UN | 91 | 472.63 | 5.1937 | 0
017516-000 | OLEO DA TRANSMISSÃO | L | 10 | 544.8 | 54.48 | 0
017514-000 | OLEO DO MOTOR | L | 42 | 780 | 18.5714 | 0
024716-000 | OLHAL PARA PARAFUSO | UN | 0 | 0 | 0 | 0
008448-000 | ORGANIZADOR DE CABOS HORIZONTAL, ABERTO, PADRÃO RACK 19" | UN | 9 | 300 | 33.3333 | 0
008500-000 | PÁ DE BICO | UN | 21 | 799.25 | 38.0595 | 0
008499-000 | PÁ QUADRADA | UN | 19 | 652.48 | 34.3411 | 0
008871-000 | PALHA DE AÇO | UN | 308 | 740 | 2.4026 | 0
009561-000 | PALHETA PARA ALISADORA DE CONCRETO | UN | 54 | 3171.55 | 58.7324 | 0
019492-000 | PALMILHA PARA TRILHOS | PAR | 0 | 0 | 0 | 0
019383-000 | PANELA DE ALUMÍNIO | UN | 3 | 60 | 20 | 0
013167-000 | PAPEL A4 | RESMA | 0 | 0 | 0 | 0
026422-000 | PAPEL HIGIENICO ROLAO | UN | 10 | 50.2 | 5.02 | 0
025772-000 | PAPELEIRA DE EMBUTIR | UN | 6 | 145.8 | 24.3 | 0
020493-000 | PARABOLT 1/4" | UN | 150 | 144 | 0.96 | 0
014343-000 | PARABOLT 3/8" x 3" | UN | 635 | 637.65 | 1.0042 | 0
014922-000 | PARABOLT 5/8" | UN | 20 | 156.8 | 7.84 | 0
011404-000 | PARAFUSADEIRA A BATERIA | UN | 2 | 231 | 115.5 | 0
020428-000 | PARAFUSO AUTOTRAVANTE CABEÇA DE LENTILHA 1/4" | CT | 200 | 55.5 | 0.2775 | 0
012510-000 | PARAFUSO CHIPBOARD CH 4.0 X 45MM | UN | 300 | 60 | 0.2 | 0
021467-000 | PARAFUSO DRY WALL, EM ACO ZINCADO, CABECA LENTILHA E PONTA BROCA , 4,2 MMX13 MM | UN | 80 | 100 | 1.25 | 0
019050-000 | PARAFUSO PARA TALA DE JUNÇÃO TR 45 | UN | 0 | 0 | 0 | 0
018820-000 | PARAFUSO SEXTAVADO | UN | 109 | 57.56 | 0.52807 | 0
014324-000 | PASTA LUBRIFICANTE 1000G | UN | 120 | 100 | 0.83333 | 0
008349-000 | PASTILHA 5x5cm | M2 | 27.2 | 2725.67 | 100.2085 | 0
014007-001 | PASTILHA DE PORCELANA 2,5X2,5CM MARROM | M2 | 13.81 | 1581 | 114.4823 | 0
011395-000 | PATCH PANEL 24 PORTAS | UN | 1 | 90.5 | 90.5 | 0
018323-000 | PENEIRA - MALHA 3MM | UN | 1 | 50 | 50 | 0
022464-000 | PERFIL BOC - P10CH2 | M | 0 | 0 | 0 | 0
022475-000 | PERFIL BOC - PB 100 | M | 82 | 1400 | 17.0732 | 0
018753-000 | PERFIL DE ALUMINIO | M | 72 | 432 | 6 | 0
021462-000 | PERFIL GUIA "U", EM ACO ZINCADO, PARA ESTRUTURA PAREDE DRYWALL, E = 0,5 MM, 70 X 3000 MM | M | 0 | 0 | 0 | 0
030303-000 | PERFIL METÁLICO "TABICA" COR BRANCA PARA FORRO DRYWALL | M | 0 | 0 | 0 | 0
001629-000 | PERFIL METÁLICO ' I ' , H=300MM | M | 0 | 0 | 0 | 0
001632-000 | PERFIL METÁLICO ' I ', H=200MM | M | 0 | 0 | 0 | 0
012571-000 | PERFIL METÁLICO TIPO "H" | M | 0 | 0 | 0 | 0
012572-000 | PERFIL METÁLICO TIPO "U" | M | 0 | 0 | 0 | 0
017867-000 | PERFIL MONTANTE 90 | M | 0 | 0 | 0 | 0
011256-000 | PERFILADO 38 X 38 mm | M | 0 | 0 | 0 | 0
015527-000 | PERFILADO PERFURADO #18 GF 19x 38mm | M | 0 | 0 | 0 | 0
008482-000 | PERFURADOR | UN | 0 | 0 | 0 | 0
024728-000 | PERNEIRA | UN | 24 | 420 | 17.5 | 0
011619-000 | PERNEIRA DE RASPA | UN | 14 | 362.74 | 25.91 | 0
019092-000 | PIA DE COZINHA DE RESINA | UN | 2 | 120 | 60 | 0
010957-002 | PIA EM INOX 3,00x0,50m C/ 4 CUBAS DE 40X34X14CM | UN | 0 | 0 | 0 | 0
008497-000 | PICARETA | UN | 6 | 327.3 | 54.55 | 0
009891-000 | PIGMENTO - XADREZ VERMELHO 250 G | UN | 2 | 30 | 15 | 0
025238-000 | PISO PLATAFORMA | UN | 0 | 0 | 0 | 0
010331-000 | PISO PODOTÁTIL ALERTA EM CONCRETO SOBRE LASTRO/AREIA | M2 | 18 | 374.4 | 20.8 | 0
011626-000 | PISO PODOTÁTIL DIRECIONAL EM CONCRETO SOBRE LASTRO/AREIA | M2 | 8.6 | 124 | 14.4186 | 0
014150-000 | PISO PODOTÁTIL PLACA 25X25CM | UN | 112 | 224 | 2 | 0
009646-000 | PISTOLA ALUMINIO PARA PINTURA | UN | 2 | 557 | 278.5 | 0
012430-000 | PISTOLA PARA BISNAGA QUIMICO | UN | 5 | 150 | 30 | 0
011243-000 | PLACA | UN | 2 | 205.12 | 102.56 | 0
009636-000 | PLACA 1 POSTO LINHA PIAL PLUS | UN | 180 | 810 | 4.5 | 0
009638-000 | PLACA 3 POSTOS LINHA PIAL PLUS | UN | 30 | 92 | 3.0667 | 0
016143-000 | PLACA 4" x 4" | UN | 12 | 54 | 4.5 | 0
012292-000 | PLACA 4"X2" 1 SEÇÃO | UN | 350 | 838.54 | 2.3958 | 0
021193-000 | PLACA 4"X2" P/ 1 TOMADAS RJ 45 | UN | 34 | 462 | 13.5882 | 0
015319-000 | PLACA CEGA 4" x 4" | UN | 57 | 274.04 | 4.8077 | 0
014344-000 | PLACA CEGA 4X2 | UN | 58 | 310.71 | 5.3571 | 0
011879-000 | PLACA DE PISO 4"X2" P/ 2 TOMADAS RJ 45 | UN | 2 | 10.5 | 5.25 | 0
021195-000 | PLACA DE PISO 4"X4" P/ 4 TOMADAS RJ 45 | UN | 9 | 270 | 30 | 0
014752-000 | PLACA DE SINALIZAÇÃO | UN | 10 | 200 | 20 | 0
027335-000 | PLACA EM ACRÍLICO CRISTAL 3MM NO FUNDO + ACRÍLICO CRISTAL 2MM NA FACE + IMPRESSÃO DIRETA + FIXAÇÃO POR FITA DUPLA (L/01 A L/03) - TAM 0,21 x 0,2 | UN | 9 | 1080 | 120 | 0
015816-000 | PLAFON CIRCULAR EM PVC BRANCO DE SOBREPOR BASE - E27 | UN | 5 | 25 | 5 | 0
029918-000 | PLANTA - PALMEIRA HAVAI SIMPLES (VEITCHIA MERRILLII) | UN | 0 | 0 | 0 | 0
029919-000 | PLANTA - PALMEIRA HAVAI DUPLA (VEITCHIA MERRILLII) | UN | 0 | 0 | 0 | 0
027073-000 | PLÁSTICO PARA PLASTIFICAÇÃO A4 (COM 100 UN) | RESMA | 1 | 88.41 | 88.41 | 0
024709-000 | PLÁSTICOS BOLHA | RL | 1 | 150 | 150 | 0
026913-000 | PLASTIFICADORA A4 | UN | 0 | 0 | 0 | 0
012561-000 | PLUG ( 4P+T ) - 63A / 380V | UN | 1 | 40 | 40 | 0
029565-000 | PLUG FEMEA 3P N + 16A | UN | 1 | 25 | 25 | 0
020526-000 | PLUG MACHO 2P+ T 10A NBR 5410 | UN | 2 | 12.39 | 6.195 | 0
009918-000 | PLUG MACHO 2P+ T NBR 5410 | UN | 0 | 0 | 0 | 0
021970-000 | PLUG MONOFASICO ( 2P+T ) - 32A / 220V NBR 5410 | UN | 3 | 90 | 30 | 0
011542-000 | PLUG RJ-45 | UN | 0 | 0 | 0 | 0
015054-000 | PLUG TRIPOLAR FÊMEA ( 3P+T ) - 32A / 380V | UN | 8 | 222 | 27.75 | 0
020970-000 | PLUG TRIPOLAR MACHO ( 2P+T ) - 32A / 380V NBR 5410 | UN | 4 | 120 | 30 | 0
001683-000 | PLUG TRIPOLAR MACHO ( 3P+T ) - 32A / 380V NBR 5410 | UN | 3 | 90 | 30 | 0
021456-000 | PNEU MACIÇO PARA CARRO DE MÃO | UN | 3 | 405 | 135 | 0
009633-000 | PNEU PARA CARRO DE MÃO | UN | 12 | 340 | 28.3333 | 0
025231-000 | PONTEIRA P/ ROMPEDOR | UN | 1 | 38 | 38 | 0
025333-000 | PONTEIRO | UN | 78 | 1081.85 | 13.8699 | 0
010270-000 | PONTEIRO 28MM X 520MM P/MARTELO 30KG | UD | 42 | 6319.09 | 150.4545 | 0
010917-000 | PORCA | UN | 73 | 149.37 | 2.0462 | 0
001694-000 | PORCA SEXTAVADA 1/4' | UN | 100 | 40 | 0.4 | 0
010833-000 | PORCA SEXTAVADA 3/8" | CT | 1 | 120 | 120 | 0
014828-000 | PORCA SEXTAVADA M30 | CT | 0.4 | 80 | 200 | 0
009337-000 | PORTA CANETA | UN | 0 | 0 | 0 | 0
001705-000 | PORTA DE FICHA EMBUTIDA | M2 | 7 | 1450 | 207.1429 | 0
020724-000 | PORTA DE MADEIRA LISA, SEMI-OCA, 1 FOLHA DE 80 X 210CM, COM TELA NA PARTE INTERNA | UN | 0 | 0 | 0 | 0
023587-000 | PORTA DE MADEIRA LISA, SEMI-OCA, 105 X 210CM, DE CORRER, ACABAMENTO LAMINADO MELAMINICO | UN | 2 | 750 | 375 | 0
020414-000 | PORTA DE MADEIRA SEMI-OCA 60X210CM ISO 1096 | UN | 10 | 1800 | 180 | 0
020415-000 | PORTA DE MADEIRA SEMI-OCA 80X120CM | UN | 9 | 1575 | 175 | 0
020416-000 | PORTA DE MADEIRA SEMI-OCA 90X210CM | UN | 9 | 2073.46 | 230.3844 | 0
010953-000 | PORTA ELETRODOS | UN | 0 | 0 | 0 | 0
018537-000 | PORTA EQUIP. 3BLOCOS | UN | 57 | 1213 | 21.2807 | 0
018960-000 | PORTA FUSÍVEL | UN | 9 | 540 | 60 | 0
025150-000 | PORTA GRELHA P/ RALO 100MM | UN | 10 | 105.47 | 10.547 | 0
025151-000 | PORTA GRELHA P/ RALO 150MM | UN | 50 | 500 | 10 | 0
013154-000 | PORTA PAPEL TOALHA (DISPENSER) EM ABS, JSN REF. N15-N15b | UN | 24 | 540 | 22.5 | 0
008271-000 | PORTA PARANÁ (0,60 x 2,10 m) | UN | 8 | 950.18 | 118.7725 | 0
008273-000 | PORTA PARANÁ (0,80 x 2,10 m) | UN | 4 | 647.15 | 161.7875 | 0
028032-000 | PORTA SABONETE | UN | 12 | 225 | 18.75 | 0
027839-000 | PORTA TIPO FICHA (0,6 X1,9 M) | UN | 2 | 320 | 160 | 0
009559-000 | PORTA TIPO FICHA 0,70 X 2,10 M MADEIRA MISTA (PADRÃO MUTIRÃO) | UN | 1 | 642.81 | 642.81 | 0
001716-000 | PORTA TOALHA DE LOUÇA BRANCA | UN | 9 | 125.2 | 13.9111 | 0
011350-000 | PORTÃO METÁLICO | M2 | 13.2 | 1000 | 75.7576 | 0
016446-000 | PORTEIRO ELETRÔNICO COM UM INTERFONE | UN | 26 | 1061.5 | 40.8269 | 0
023604-000 | POSTE EM EUCALIPTO TRATADO | UN | 0 | 0 | 0 | 0
026777-000 | PRANCHA DE MADEIRA (0,30x0,05) M | M | 0 | 0 | 0 | 0
022009-000 | PRATO FUNDO MARINEX | UN | 0 | 0 | 0 | 0
002408-000 | PREGO 1 1/2" x 14 / 14x18mm | KG | 128 | 2673.18 | 20.8842 | 0
012872-000 | PREGO 1.1/4x14 / 14X15 | KG | 53 | 840.4 | 15.8566 | 0
001725-000 | PREGO 15X15 / 1 1/4 x 13 | KG | 9 | 170.12 | 18.9022 | 0
015017-000 | PRESILHA TIPO "U" "1/2" | UN | 358 | 200 | 0.55866 | 0
020136-000 | PRIMER - EMULSÃO ASFÁLTICA | L | 0 | 0 | 0 | 0
025014-000 | PROLONGADOR P/ REGISTRO DE GAVETA DE 3/4" | UN | 61 | 1565 | 25.6557 | 0
029013-000 | PROLONGADOR PARA PERFURATRIZ 150 MM 1 1/4" X 1 1/4" M/F | UN | 1 | 275.56 | 275.56 | 0
019361-000 | PROTEÇÃO CONTRA PÓ | UN | 1 | 8 | 8 | 0
009105-000 | PROTETOR AURICULAR TIPO CONCHA | UN | 9 | 105.5 | 11.7222 | 0
009106-000 | PROTETOR AURICULAR TIPO PLUG | UN | 21 | 20.56 | 0.97905 | 0
008653-000 | PROTETOR FACIAL - MASCARA | UN | 7 | 160 | 22.8571 | 0
014379-000 | PROTETOR PARA VERGALHÃO 1" | UN | 0 | 0 | 0 | 0
015023-000 | PROTETOR SOLAR FATOR 30 | UN | 1 | 133.39 | 133.39 | 0
022891-000 | PRUMO DE FACE - 1/2KG | UN | 2 | 27 | 13.5 | 0
024558-000 | PULVERIZADOR MANUAL | UN | 1 | 99 | 99 | 0
011359-000 | QUADRO BRANCO | UN | 4 | 450 | 112.5 | 0
011965-000 | QUADRO DE COMANDO | UN | 1 | 400 | 400 | 0
011974-000 | QUADRO DE DISTRIBUIÇÃO | UN | 1 | 153.23 | 153.23 | 0
015851-000 | QUADRO DE DISTRIBUIÇÃO DE LUZ | UN | 0 | 0 | 0 | 0
024093-000 | QUADRO DE DISTRIBUIÇÃO DE LUZ(FORÇA) | UN | 0 | 0 | 0 | 0
008833-000 | QUADRO DE MEDIÇAO | UN | 1 | 353.89 | 353.89 | 0
020990-000 | QUADRO DE MEDIÇÃO TRIFASICA | UN | 0 | 0 | 0 | 0
012065-000 | RÁDIO COMUNICADOR | UN | 0 | 0 | 0 | 0
025038-000 | RALO ABACAXI FERRO FUNDIDO 100MM | UN | 36 | 582.92 | 16.1922 | 0
025039-000 | RALO ABACAXI FERRO FUNDIDO 150MM | UN | 19 | 692.53 | 36.4489 | 0
028767-000 | RALO QUADRADO 15X15CM, EM PVC | UN | 1 | 42.8 | 42.8 | 0
010382-000 | RALO SECO C/ GRELHA CR E SAIDA LATERAL 100 X 53 X 40 MM | UN | 0 | 0 | 0 | 0
013788-000 | RALO SECO PVC QUADRADO 100 X 100 X 53MM SAÍDA 40MM C/ GRELHA BRANCA | UN | 2 | 26 | 13 | 0
018015-000 | RALO SIFONADO B. SERVIÇO - HL/SMU 100X50MM | UN | 7 | 1097.41 | 156.7729 | 0
001771-000 | RALO SIFONADO F.FUNDIDO DN 150MM | UN | 11 | 3300 | 300 | 0
024775-000 | RALO SIFONADO PVC CONICO 100 X 40MM C/ GRELHA | UN | 0 | 0 | 0 | 0
013789-000 | RALO SIFONADO PVC QUADRADO 100 X 100 X 53MM SAÍDA 40MM C/ GRELHA BRANCA | UN | 0 | 0 | 0 | 0
017196-000 | REATOR | UN | 2 | 121 | 60.5 | 0
001781-000 | REATOR AFP P/ LÂMP. V. MERCÚRIO 250 W | UN | 11 | 1350 | 122.7273 | 0
001775-000 | REATOR AFP P/ LÂMP. V. MERCÚRIO 400W | UN | 2 | 260 | 130 | 0
011770-000 | REATOR AFP P/ LÂMP. V. METÁLICO 150W | UN | 8 | 790 | 98.75 | 0
012546-000 | REATOR AFP P/ LÂMP. V. METÁLICO 200W | UN | 4 | 380 | 95 | 0
015372-000 | REDUÇÃO CONCENTRICA (200x100) x (100x100)mm | UN | 78 | 2050 | 26.2821 | 0
009724-000 | REDUÇÃO DE 1.1/4 X 1" GALVANIZADO | UN | 1 | 45 | 45 | 0
001790-000 | REDUÇÃO EXCENTRICA PVC ESGOTO 100X50MM NBR 5688 | UN | 2 | 45 | 22.5 | 0
012592-000 | REDUÇÃO EXCENTRICA PVC ESGOTO 100X75MM NBR 5688 | UN | 267 | 6615.22 | 24.7761 | 0
011039-000 | REDUÇÃO EXCENTRICA PVC ESGOTO 150X100MM | UN | 0 | 0 | 0 | 0
001791-000 | REDUÇÃO EXCENTRICA PVC ESGOTO 75X50MM NBR 5688 | UN | 3 | 20.62 | 6.8733 | 0
021249-000 | REDUÇÃO EXCÊNTRICA PVC ESGOTO SR 100X50mm | UN | 0 | 0 | 0 | 0
021251-000 | REDUÇÃO EXCÊNTRICA PVC ESGOTO SR 150X100mm NBR 5688 | UN | 0 | 0 | 0 | 0
010208-000 | REDUÇÃO FERRO GALVANIZADO 4" x 2.1/2" | UN | 2 | 79 | 39.5 | 0
023682-000 | REDUÇAO PVC ESGOTO 100 X 75mm | UN | 17 | 170 | 10 | 0
011217-000 | REDUÇAO PVC ESGOTO 150 X 100mm | UN | 0 | 0 | 0 | 0
018327-000 | REDUÇÃO PVC ESGOTO EXCENTRICA 200 X 150MM | UN | 1 | 51 | 51 | 0
022832-000 | REDUÇÃO PVC SOLDAVEL BRANCO 50X25MM | UN | 1 | 12.85 | 12.85 | 0
015583-000 | REDUÇÃO SR 50 x 40mm | UN | 5 | 53.13 | 10.626 | 0
015092-000 | REFIL DE TINTA P/ IMPRESSORA | UN | 1 | 25 | 25 | 0
025323-000 | REFIL FILTRO PURIFICADOR | UN | 6 | 243.77 | 40.6283 | 0
018522-000 | REFLETOR LED | UN | 19 | 2461.84 | 129.5705 | 0
023267-000 | REFLETOR LED 300W | UN | 11 | 825.78 | 75.0709 | 0
027403-000 | REGISTRO DE ESFERA 1. 1/4" | UN | 5 | 212.4 | 42.48 | 0
027428-000 | REGISTRO DE ESFERA 3/4" | UN | 4 | 58.4 | 14.6 | 0
026957-000 | REGISTRO DE GAS 1KG | UN | 1 | 20 | 20 | 0
029112-000 | REGISTRO DE GAVETA BASE 1 1/4" S/ ACABAMENTO NBR 15575 | UN | 1 | 25 | 25 | 0
015063-000 | REGISTRO DE GAVETA BASE 3/4" S/ ACABAMENTO NBR 15575 | UN | 1 | 35.6 | 35.6 | 0
014600-000 | REGISTRO DE GAVETA BRUTO 1 1/2'' NBR 15575 | UN | 1 | 35 | 35 | 0
014911-000 | REGISTRO DE GAVETA BRUTO 1" NBR 15575 | UN | 2 | 123.2 | 61.6 | 0
011215-000 | REGISTRO DE GAVETA BRUTO 1.1/4" NBR 15575 | UN | 2 | 48.5 | 24.25 | 0
001796-000 | REGISTRO DE GAVETA BRUTO 100MM (4') | UN | 2 | 1600 | 800 | 0
001800-000 | REGISTRO DE GAVETA BRUTO 32MM (1') | UN | 4 | 130.61 | 32.6525 | 0
010388-000 | REGISTRO DE GAVETA BRUTO 4" NBR 15575 | UN | 4 | 2290 | 572.5 | 0
001802-000 | REGISTRO DE GAVETA BRUTO 50MM (2') NBR 15575 | UN | 3 | 140 | 46.6667 | 0
013142-000 | REGISTRO DE GAVETA EM FERRO FUNDIDO 150MM COM VOLANTE | UN | 0 | 0 | 0 | 0
017306-000 | REGISTRO DE GAVETA NBR 15575 | UN | 2 | 450.29 | 225.145 | 0
023692-000 | REGISTRO DE PRESSÃO 3/4" COM ACABAMENTO | UN | 3 | 85.5 | 28.5 | 0
021376-000 | REGISTRO ESFERA 1" | UN | 47 | 1810 | 38.5106 | 0
021377-000 | REGISTRO ESFERA 2.1/2" | UN | 1 | 350 | 350 | 0
012595-000 | REGISTRO FECHO RAPIDO DE 25MM | UN | 1 | 50 | 50 | 0
012594-000 | REGISTRO FECHO RAPIDO DE 40MM | UN | 1 | 80 | 80 | 0
008255-000 | REGISTRO GLOBO (FECHO RÁPIDO) DE 2 1/2" | UN | 0 | 0 | 0 | 0
012951-000 | REGISTRO GLOBO (FECHO RAPIDO) DE 4" NBR 15575 | UN | 3 | 900 | 300 | 0
008714-000 | REGUA | UN | 3 | 15 | 5 | 0
012240-000 | REGUA DE ALUMINIO | M | 20 | 500 | 25 | 0
011230-000 | REGULADOR | UN | 1 | 256 | 256 | 0
024588-000 | REGULADOR F-530 | PÇ | 306 | 354.13 | 1.1573 | 0
026306-000 | REJUNTE EPOXI | KG | 6 | 119.9 | 19.9833 | 0
025098-000 | REJUNTE EPOXI BRANCO | KG | 2 | 200 | 100 | 0
017148-000 | REJUNTE P/ CERÂMICA NBR 11768 | KG | 4 | 19.81 | 4.9525 | 0
023499-000 | RELÉ DE NÍVEL ELETRÔNICO | UN | 1 | 235 | 235 | 0
010392-000 | RELÉ DE SOBRECARGA | UN | 1 | 55 | 55 | 0
029463-000 | RELÉ FOTOELÉTRICO C/ BASE 1500W/ 220V | UN | 0 | 0 | 0 | 0
012868-000 | RELE FOTOELÉTRICO C/ BASE127W/220W | UN | 15 | 936 | 62.4 | 0
024665-000 | RELÉ TEMPO ELETRÔNICO | UN | 1 | 75 | 75 | 0
009909-000 | RELEFOTOELÉTRICO 1000W/220W | UN | 16 | 69.82 | 4.3637 | 0
019432-000 | RESERVATÓRIO DE ÁGUA | UN | 0 | 0 | 0 | 0
022817-000 | RETIFICA SEMI PROFISSIONAL - GGS 27L - 220v 500w | UN | 2 | 301 | 150.5 | 0
009582-000 | RISCADEIRA | UN | 2 | 371.67 | 185.835 | 0
017698-000 | ROÇADEIRA A GASOLINA | UN | 1 | 370.8 | 370.8 | 0
028825-000 | RODAPE EM PORCELANATO, ACABAMENTO ACETINADO - 10 X 60CM | M | 6.6 | 640.5 | 97.0455 | 0
001833-000 | RODÍZIO GIRATÓRIO RB 82L NOVEX | UN | 6 | 86 | 14.3333 | 0
008565-000 | RODO | UN | 3 | 36 | 12 | 0
017973-000 | ROLDANA 2"U GALVANIZADA | PÇ | 8 | 160 | 20 | 0
025354-000 | ROLDANA DE FERRO COM CANAL EM (U) | UN | 2 | 60 | 30 | 0
025777-000 | ROLDANA DE PORCELANA 72x72 | UN | 26 | 291.2 | 11.2 | 0
023141-000 | ROLO DE ESPUMA | UN | 0 | 0 | 0 | 0
009547-000 | ROLO DE LÃ - 23 CM | UN | 8 | 190.94 | 23.8675 | 0
010127-000 | ROLO DE LÃ ANTI GOTAS - 23 CM | UN | 4 | 73.13 | 18.2825 | 0
009552-000 | ROLO DE LÃ DE CARNEIRO | UN | 11 | 149.32 | 13.5745 | 0
026477-000 | ROLO DE LÃ PINTURA - 23CM | UN | 1 | 10.45 | 10.45 | 0
025330-001 | ROLO P/TEXTURA 23 CM | UN | 37 | 658.04 | 17.7849 | 0
011066-000 | ROTEADOR | UN | 2 | 135 | 67.5 | 0
001841-000 | SABÃO | KG | 0 | 0 | 0 | 0
001840-000 | SABONETEIRA DE LOUÇA BRANCA SEM ALÇA 15X15CM | UN | 11 | 192.5 | 17.5 | 0
020033-000 | SABONETEIRA PLASTICA TIPO DISPENSER PARA SABONETE LIQUIDO COM RESERVATORIO | UN | 10 | 280 | 28 | 0
019080-000 | SACO DE LIXO | UN | 200 | 250 | 1.25 | 0
001842-000 | SACO PARA LIXO | PCT | 68 | 65 | 0.95588 | 0
015389-000 | SAIDA LATERAL DE ELETROCALHA P/ ELETRODUTO 1" | UN | 364 | 2486.8 | 6.8319 | 0
015392-000 | SAIDA LATERAL DE ELETROCALHA P/ ELETRODUTO 3" | UN | 2 | 5 | 2.5 | 0
015388-000 | SAIDA LATERAL DE ELETROCALHA P/ ELETRODUTO 3/4" | UN | 30 | 45 | 1.5 | 0
027590-000 | SAÍDA LATERAL DE PERFILADO 38X38MM P/ ELETRODUTO 1" | UN | 316 | 663.6 | 2.1 | 0
016346-000 | SAÍDA LATERAL SIMPLES | UN | 230 | 1680.75 | 7.3076 | 0
015337-000 | SAPATA 04 FUROS GF PARA PERFILADO | UN | 0 | 0 | 0 | 0
017043-000 | SAPATA PARA PERFILADO | UN | 146 | 1094.5 | 7.4966 | 0
025236-000 | SAPATA REGULAVEL | UN | 22 | 110 | 5 | 0
010983-000 | SARRAFO | M | 0 | 0 | 0 | 0
001856-000 | SELADOR ACRÍLICO NBR 11702 | LT | 0 | 0 | 0 | 0
017505-000 | SELADOR ACRÍLICO NBR 11702 | L | 0 | 0 | 0 | 0
025753-000 | SELO METALICO 13MM | KG | 3 | 92.97 | 30.99 | 0
028449-000 | SELO METALICO 16MM | KG | 8 | 247.92 | 30.99 | 0
010693-000 | SENSOR DE PRESENÇA | UN | 28 | 596.1 | 21.2893 | 0
019374-000 | SENSOR INDUTIVO PARA TRILHO | UN | 4 | 210 | 52.5 | 0
023426-000 | SENSOR INFRA-VERMELHO | UN | 1 | 65 | 65 | 0
009023-000 | SERRA CIRCULAR | UN | 1 | 666.5 | 666.5 | 0
026726-000 | SERRA COPO - 140MM | UN | 0 | 0 | 0 | 0
011016-000 | SERRA COPO 1 5/8" - 41 MM | UN | 0 | 0 | 0 | 0
008586-000 | SERRA COPO 1" - 25MM | UN | 11 | 412.68 | 37.5164 | 0
008588-000 | SERRA COPO 1. 1/2" - 38MM | UN | 1 | 67.8 | 67.8 | 0
008587-000 | SERRA COPO 1. 1/4" - 32MM | UN | 2 | 84.33 | 42.165 | 0
015834-000 | SERRA COPO 2 1/2" - 64MM | UN | 0 | 0 | 0 | 0
027841-000 | SERRA COPO 2" | UN | 5 | 354.17 | 70.834 | 0
015835-000 | SERRA COPO 3" - 76MM | UN | 6 | 836.25 | 139.375 | 0
016825-000 | SERRA COPO 3.1/2" - 89MM | UN | 1 | 125 | 125 | 0
008585-000 | SERRA COPO 3/4" - 19MM | UN | 9 | 266.24 | 29.5822 | 0
023727-000 | SERRA COPO 5/8" - 16MM | UN | 0 | 0 | 0 | 0
015870-000 | SERRA COPO 6" - 152MM | UN | 0 | 0 | 0 | 0
009427-000 | SERRA MARMORE | UN | 0 | 0 | 0 | 0
014593-000 | SERRA TICO TICO | UN | 1 | 550 | 550 | 0
008641-000 | SERROTE | UN | 5 | 103 | 20.6 | 0
010927-000 | SIFÃO | UN | 5 | 38.58 | 7.716 | 0
001864-000 | SIFÃO METALICO TIPO COPO DN 1"X1 1/2" | UN | 3 | 24 | 8 | 0
011928-000 | SIFÃO PLÁSTICO P/ LAVATÓRIO/PIA TIPO COPO 40 MM | UN | 17 | 250 | 14.7059 | 0
002422-000 | SIKADUR 32 | KG | 1 | 138 | 138 | 0
025589-000 | SILICONE ACETICO | UN | 13 | 250 | 19.2308 | 0
009256-000 | SILICONE EM BISNAGA | UN | 10 | 346.5 | 34.65 | 0
017639-000 | SINALEIRO COMPACTO COM LED | UN | 42 | 420 | 10 | 0
001867-000 | SINALIZADOR AUDIO-VISUAL | UN | 8 | 400 | 50 | 0
027375-000 | SINALIZADOR ÁUDIO–VISUAL COM FLASH STROBO E CAMPAINHA DE LONGO ALCANCE ENDEREÇÁVEL | UN | 18 | 1690 | 93.8889 | 0
020891-000 | SINALIZADOR DUPLO COM 02 LAMPADAS | UN | 0 | 0 | 0 | 0
017558-000 | SINALIZADOR SONORO ENDEREÇAVEL | UN | 33 | 1855.9 | 56.2394 | 0
008994-000 | SIRENE | UN | 2 | 116 | 58 | 0
009920-000 | SISAL | KG | 1.3 | 26 | 20 | 0
002425-000 | SOLVENTE | L | 5 | 85 | 17 | 0
012627-000 | SOPRADOR TERMICO PROFISSIONAL | UN | 0 | 0 | 0 | 0
012326-000 | SOQUETE | UN | 0 | 0 | 0 | 0
008461-000 | SOQUETE | UN | 14 | 47.6 | 3.4 | 0
018177-000 | SPOT | UN | 1 | 14 | 14 | 0
021383-000 | SPRINKLER TIPO PENDENTE RTI DE 28 A 50 M/S RESPOSTA RÁPIDA 1/2" | UN | 0 | 0 | 0 | 0
002496-000 | SUPERCAL | KG | 15 | 30 | 2 | 0
009379-000 | SUPORTE 3 SEÇÃO P/ 4X2 | UN | 58 | 170 | 2.931 | 0
012297-000 | SUPORTE 4X2 P/TOM. E INT. | UN | 192 | 768 | 4 | 0
015913-000 | SUPORTE BALANÇO 50X50 | UN | 13 | 50 | 3.8462 | 0
021726-000 | SUPORTE GUIA PARA TEMINAL AEREO C/PARAFUSOS DE FIXACAO ACO INOX | UN | 30 | 755.6 | 25.1867 | 0
015838-000 | SUPORTE METÁLICO P/LUMINARIA | UN | 14 | 2349.54 | 167.8243 | 0
023173-000 | SUPORTE METÁLICO PARA CALHA PLUVIAL 125MM | UN | 17 | 170 | 10 | 0
012311-000 | SUPORTE P/ ELETROCALHA | UN | 17 | 33.53 | 1.9724 | 0
010506-000 | SUPORTE P/ MUFLA | UN | 8 | 85 | 10.625 | 0
015805-000 | SUPORTE P/ POSTE | UN | 0 | 0 | 0 | 0
011191-000 | SUPORTE PARA PLACA 4X4 6 MODULOS | UN | 623 | 1866 | 2.9952 | 0
001910-000 | SUPORTE SIMPLES C/ROLDANA | UN | 0 | 0 | 0 | 0
009999-000 | SUPORTE TIPO `J` PARA PERFILADO 38X38 | UN | 532 | 1275.5 | 2.3976 | 0
009987-000 | SUPORTE TIPO J PARA PERFILADO | UN | 1065 | 3050 | 2.8638 | 0
016161-000 | SUPORTE TUBULAR DE FIXAÇÃO EM POSTE 2 LUMINÁRIA TIPO PÉTALA, ref. TPC 105/1 90° da Trópico; Ilumatic ou DTS-1-60 Repume | UN | 0 | 0 | 0 | 0
021198-000 | SUPORTE VERTICAL P/ ELETROCALHA 100X100mm | UN | 0 | 0 | 0 | 0
022149-000 | SUPORTE VERTICAL P/ ELETROCALHA 600X100mm | UN | 1579 | 12805 | 8.1096 | 0
011887-000 | TÁBUA DE 20cm A 30cm | M2 | 0 | 0 | 0 | 0
018671-000 | TALA DE JUNÇÃO DE ELETROCALHA | UN | 0 | 0 | 0 | 0
019051-000 | TALA DE JUNÇÃO TR 45 TIPO ANGULAR 4 FUROS | UN | 62 | 2134.43 | 34.4263 | 0
014844-000 | TALABARTE P/CINTO DE SEGURANÇA | UN | 2 | 200 | 100 | 0
000979-000 | TALHA MANUAL 2,0 T C/ CORRENTE 5,0m | UN | 0 | 0 | 0 | 0
008689-000 | TALHADEIRA | UN | 9 | 148.52 | 16.5022 | 0
012082-000 | TALHADEIRA DE AÇO | UN | 2 | 44 | 22 | 0
014298-000 | TALHADEIRA P/ MARTELO ROMPEDOR | UN | 12 | 404.8 | 33.7333 | 0
009542-000 | TAMBOR DE PVC 200LTS | UN | 0 | 0 | 0 | 0
009202-000 | TAMPA | UN | 2 | 382.42 | 191.21 | 0
009129-000 | TAMPA CEGA 4x4 | UN | 11 | 165.5 | 15.0455 | 0
026437-000 | TAMPA CEGA P/ CONDULETE 1" | UN | 1230 | 8948.4 | 7.2751 | 0
018514-000 | TAMPA CEGA P/ CONDULETE 3/4" | UN | 445 | 3836.34 | 8.621 | 0
014618-000 | TAMPA CEGA PVC 4x4 REDONDA | UN | 10 | 40 | 4 | 0
011401-000 | TAMPA CONDULETE | UN | 34 | 66 | 1.9412 | 0
016444-000 | TAMPA CONDULETE 3/4" | UN | 1690 | 1295.63 | 0.76664 | 0
015924-000 | TAMPA DE ENCAIXE P/ ELETR. 100X3000MM | UN | 484 | 10200 | 21.0744 | 0
015912-000 | TAMPA DE ENCAIXE P/ ELETR. 200X3000MM | UN | 275 | 8490 | 30.8727 | 0
030050-000 | TAMPA DE ENCAIXE PARA ELETROCALHA 150MM | UN | 44 | 440 | 10 | 0
007401-000 | TAMPA DE FERRO FUNDIDO TIPO T-33 | UN | 1 | 100 | 100 | 0
025120-000 | TAMPA EM ALUMÍNIO 4X4 P/ CAIXA DE PISO | UN | 96 | 5008.1 | 52.1677 | 0
016363-000 | TAMPA ENCAIXE PARA ELETROCALHA GALVANIZADA A FOGO, L= 100mm | M | 462 | 3774 | 8.1688 | 0
026825-000 | TAMPA ENCAIXE PARA ELETROCALHA GALVANIZADA A FOGO, L= 200mm | M | 630 | 10375.56 | 16.4691 | 0
010217-000 | TAMPA METALICA 40 x 30 "INCENDIO" | UN | 1 | 120 | 120 | 0
011499-000 | TAMPA P/ 01 RJ-45 BRANCA | UN | 44 | 797.59 | 18.127 | 0
011498-000 | TAMPA P/ 02 RJ-45 BRANCA | UN | 210 | 5134.2 | 24.4486 | 0
022635-000 | TAMPA P/ CONDULETE 3/4" - 1 POSTO | UN | 52 | 206.63 | 3.9737 | 0
022636-000 | TAMPA P/ CONDULETE 3/4" - 2 POSTOS | UN | 23 | 71.7 | 3.1174 | 0
001923-000 | TAMPA P/ELETROCALHA | M | 6600 | 40650 | 6.1591 | 0
016184-000 | TAMPA PARA CAIXA R2 PADRÃO TELEBRAS | UN | 11 | 120 | 10.9091 | 0
023393-000 | TAMPA PRE-MOLDADA DE CONCRETO 0.60 x 0.60cm | UN | 19 | 1350 | 71.0526 | 0
007965-000 | TAMPA PRE-MOLDADA DE CONCRETO D=1,20M | UN | 1 | 75 | 75 | 0
017724-000 | TAMPA PRÉ-MOLDADO DE CONCRETO | UN | 0 | 0 | 0 | 0
015781-000 | TAMPAO 1/2" 3/4" PVC P/ CONDULETE | UN | 1400 | 560 | 0.4 | 0
001930-000 | TAMPÃO AÇO GALVANIZADO 65MM (2 1/2') | UN | 3 | 60 | 20 | 0
014763-000 | TAMPAO PEAD 4'' P/ DUTO CORRUGADO | UN | 34 | 562.5 | 16.5441 | 0
016656-000 | TAMPAO PVC P/ CONDULETE | UN | 2456 | 2328.96 | 0.94827 | 0
010407-000 | TAMPÃO STORZ 2 1/2" | UN | 1 | 45.78 | 45.78 | 0
017531-000 | TANQUE DE LOUÇA BRANCA | UN | 0 | 0 | 0 | 0
017704-000 | TARRAXA | UN | 20 | 403.53 | 20.1765 | 0
026181-000 | TARRAXA MANUAL COMPLETO PARA ROSCA EM TUDO PVC DE 2'' A 4'' | UN | 9 | 1009.5 | 112.1667 | 0
026349-000 | TARRAXA MANUAL PARA CANO METÁLICO | UN | 56 | 1093.55 | 19.5277 | 0
026458-000 | TARRAXA PARA CANO DE PVC 4 " | PÇ | 4 | 900 | 225 | 0
024291-000 | TE 90° PPR 20MM | UN | 1 | 3 | 3 | 0
017446-000 | TE 90° PPR 25MM | UN | 12 | 38 | 3.1667 | 0
001945-000 | TE AÇO GALVANIZADO DE 1 1/2' | UN | 0 | 0 | 0 | 0
001947-000 | TE AÇO GALVANIZADO DE 1' | UN | 0 | 0 | 0 | 0
001949-000 | TE AÇO GALVANIZADO DE 2 1/2' | UN | 1 | 83.88 | 83.88 | 0
001950-000 | TE AÇO GALVANIZADO DE 2' | UN | 0 | 0 | 0 | 0
001951-000 | TE AÇO GALVANIZADO DE 3' | UN | 3 | 420 | 140 | 0
001952-000 | TE AÇO GALVANIZADO DE 3/4' | UN | 0 | 0 | 0 | 0
011545-000 | TE AÇO GALVANIZADO DE 4" X 4" | UN | 6 | 960 | 160 | 0
001954-000 | TE AÇO GALVANIZADO DE 4' | UN | 24 | 2680.9 | 111.7042 | 0
029118-000 | TÊ COM FLANGES EM FERRO FUNDIDO DÚCTIL PN 10 150X150X150MM | UN | 0 | 0 | 0 | 0
021137-000 | TE CPVC FIRE 1 1/4" | UN | 52 | 2300 | 44.2308 | 0
021138-000 | TE CPVC FIRE 1 1/4" x 1" | UN | 256 | 4209.2 | 16.4422 | 0
021131-000 | TE CPVC FIRE 2 1/2 " | UN | 5 | 269 | 53.8 | 0
021132-000 | TE CPVC FIRE 2 1/2 " X 1" | UN | 11 | 1124 | 102.1818 | 0
021427-000 | TÊ CPVC FIRE 2 1/2" X 1" | UN | 41 | 4054.4 | 98.8878 | 0
021428-000 | TÊ CPVC FIRE 2 1/2" X 2" | UN | 45 | 1624.8 | 36.1067 | 0
021135-000 | TE CPVC FIRE 2" X 1" | UN | 15 | 1230 | 82 | 0
025130-000 | TE CPVC FIRE 3 X 1 1/2" | UN | 53 | 1710.38 | 32.2713 | 0
021126-000 | TE CPVC FIRE 3" NBR 15884 | UN | 5 | 50 | 10 | 0
021129-000 | TE CPVC FIRE 3" X 2 " | UN | 135 | 13950 | 103.3333 | 0
021128-000 | TE CPVC FIRE 3" X 2 1/2" | UN | 2 | 23.4 | 11.7 | 0
029126-000 | TÊ CPVC, AGUA QUENTE, REDUÇÃO, DN 35X22MM | UN | 2 | 25.5 | 12.75 | 0
027453-000 | TE FERRO GALVANIZADO 1" | UN | 11 | 198 | 18 | 0
010203-000 | TE FERRO GALVANIZADO 4" x 2.1/2" | UN | 0 | 0 | 0 | 0
029481-000 | TE FOFO BOLSA BOLSA BOLSA DN:150MM | UN | 0 | 0 | 0 | 0
015360-000 | TE HORIZONTAL 90º 100 x 100mm | UN | 202 | 7190 | 35.5941 | 0
015359-000 | TE HORIZONTAL 90º 200 x 100mm | UN | 37 | 978.16 | 26.4368 | 0
021203-000 | TÊ HORIZONTAL 90º P/ ELETROCALHA 300X100mm C/TAMPA | UN | 7 | 230 | 32.8571 | 0
014531-000 | TE LATÃO LR AZUL 25X1/2" | UN | 3 | 19.41 | 6.47 | 0
016746-000 | TE LR LATÃO 32 X 3/4" | UN | 1 | 9 | 9 | 0
022461-000 | TE PVC ESGOTO 100X100MM NBR 15884 | UN | 5 | 96.87 | 19.374 | 0
025960-000 | TE PVC ESGOTO 100X50MM NBR 15884 | UN | 3 | 66.2 | 22.0667 | 0
025896-000 | TE PVC ESGOTO 100X75MM NBR 15884 | UN | 34 | 585.56 | 17.2224 | 0
022457-000 | TE PVC ESGOTO 150X100MM | UN | 2 | 95 | 47.5 | 0
023236-000 | TE PVC ESGOTO 40X40MM NBR 15884 | UN | 37 | 120 | 3.2432 | 0
012583-000 | TE PVC ESGOTO 50X50MM NBR 15884 | UN | 0 | 0 | 0 | 0
025894-000 | TE PVC ESGOTO 75X50MM NBR 15884 | UN | 1 | 10 | 10 | 0
015577-000 | TE PVC ESGOTO 75X75MM NBR 15884 | UN | 31 | 374.21 | 12.0713 | 0
026465-000 | TÊ PVC ESGOTO SR 100mm | UN | 8 | 59.58 | 7.4475 | 0
021253-000 | TÊ PVC ESGOTO SR 40mm | UN | 2 | 28 | 14 | 0
021254-000 | TÊ PVC ESGOTO SR 50mm | UN | 1 | 12.7 | 12.7 | 0
021255-000 | TÊ PVC ESGOTO SR 75mm | UN | 0 | 0 | 0 | 0
021256-000 | TÊ PVC ESGOTO SR 75mm X 50mm | UN | 0 | 0 | 0 | 0
021094-000 | TÊ PVC PARA ESGOTO 150 X 150MM NBR 15884 | UN | 5 | 330 | 66 | 0
002008-000 | TE PVC REDUÇÃO ESGOTO DE 100X50MM NBR 15884 | UN | 13 | 183.42 | 14.1092 | 0
002009-000 | TE PVC REDUÇÃO ESGOTO DE 100X75MM NBR 15884 | UN | 14 | 230 | 16.4286 | 0
002010-000 | TE PVC REDUÇÃO ESGOTO DE 150X100MM NBR 15884 | UN | 2 | 49.8 | 24.9 | 0
002011-000 | TE PVC REDUÇÃO ESGOTO DE 75X50MM NBR 15884 | UN | 16 | 210.86 | 13.1788 | 0
002013-000 | TE PVC RIGIDO. PARA ESGOTO - 40MM (1 1/2') NBR 15884 | UN | 0 | 0 | 0 | 0
002014-000 | TE PVC RIGIDO. PARA ESGOTO - 50MM (2') NBR 15884 | UN | 0 | 0 | 0 | 0
001993-000 | TE PVC ROSCAVEL 2' | UN | 15 | 210 | 14 | 0
001997-000 | TE PVC ROSCAVEL DE 1' NBR 15884 | UN | 4 | 40 | 10 | 0
001970-000 | TE PVC SOLDAVEL 110MM NBR 15884 | UN | 9 | 921 | 102.3333 | 0
025338-000 | TE PVC SOLDAVEL 160MM NBR 15884 | UN | 2 | 735.2 | 367.6 | 0
001972-000 | TE PVC SOLDAVEL 25MM NBR 15884 | UN | 25 | 29.34 | 1.1736 | 0
001973-000 | TE PVC SOLDAVEL 32MM NBR 15884 | UN | 131 | 484.53 | 3.6987 | 0
001974-000 | TE PVC SOLDAVEL 40MM NBR 15884 | UN | 2 | 15 | 7.5 | 0
001975-000 | TE PVC SOLDAVEL 50MM NBR 15884 | UN | 12 | 746.45 | 62.2042 | 0
001976-000 | TE PVC SOLDAVEL 60MM NBR 15884 | UN | 24 | 860.06 | 35.8358 | 0
001977-000 | TE PVC SOLDAVEL 75MM NBR 15884 | UN | 6 | 409.94 | 68.3233 | 0
001978-000 | TE PVC SOLDAVEL 85MM NBR 15884 | UN | 3 | 157.31 | 52.4367 | 0
001983-000 | TE PVC SOLDAVEL DE 3/4X1/2' | UN | 2 | 14.75 | 7.375 | 0
014327-000 | TE PVC SOLDAVEL DE 32x25mm | UN | 16 | 66.73 | 4.1706 | 0
017895-000 | TE PVC SOLDAVEL DE 40MM | UN | 68 | 669.3 | 9.8426 | 0
014328-000 | TE PVC SOLDAVEL DE 40x25mm NBR 15884 | UN | 631 | 4868.5 | 7.7155 | 0
021164-000 | TE PVC SOLDAVEL DE 60X25MM NBR 15884 | UN | 0 | 0 | 0 | 0
014330-000 | TE PVC SOLDAVEL DE 60X50MM NBR 15884 | UN | 2 | 55 | 27.5 | 0
014333-000 | TE PVC SOLDAVEL DE 85X60MM | UN | 36 | 2846.01 | 79.0558 | 0
022707-000 | TE REDUÇÃO AÇO GALVANIZADO 1 1/2" X 1" | UN | 10 | 395.6 | 39.56 | 0
022706-000 | TE REDUÇÃO AÇO GALVANIZADO 1 1/2" X 3/4" | UN | 0 | 0 | 0 | 0
022705-000 | TE REDUÇÃO AÇO GALVANIZADO 1" X 3/4" | UN | 9 | 428.08 | 47.5644 | 0
018179-000 | TÊ REDUÇÃO AÇO GALVANIZADO 2 X 1" | UN | 2 | 60 | 30 | 0
018178-000 | TÊ REDUÇÃO AÇO GALVANIZADO 3 X 1" | UN | 0 | 0 | 0 | 0
023876-000 | TÊ REDUÇÃO AÇO GALVANIZADO 3 X 2.1/2" | UN | 1 | 18.5 | 18.5 | 0
029977-000 | TÊ REDUÇÃO FG 1" X 1/2" | UN | 0 | 0 | 0 | 0
002016-000 | TE REDUÇÃO PVC SOLD.AZUL DE 32X3/4'' NBR 15884 | UN | 0 | 0 | 0 | 0
002019-000 | TE REDUCAO PVC SOLDAVEL DE 110X60MM NBR 15884 | UN | 176 | 7226.54 | 41.0599 | 0
012306-000 | TE REDUCAO PVC SOLDAVEL DE 32X25MM NBR 15884 | UN | 25 | 222 | 8.88 | 0
008969-000 | TE REDUCAO PVC SOLDAVEL DE 40X25MM NBR 15884 | UN | 2 | 19.88 | 9.94 | 0
021029-000 | TE REDUCAO PVC SOLDAVEL DE 40X32MM NBR 15884 | UN | 19 | 174.73 | 9.1963 | 0
015690-000 | TE REDUCAO PVC SOLDAVEL DE 50 X40MM NBR 15884 | UN | 10 | 246.04 | 24.604 | 0
002023-000 | TE REDUCAO PVC SOLDAVEL DE 50X25MM NBR 15884 | UN | 97 | 473.03 | 4.8766 | 0
021030-000 | TE REDUCAO PVC SOLDAVEL DE 50X32MM NBR 15884 | UN | 0 | 0 | 0 | 0
029134-000 | TE REDUCAO PVC SOLDAVEL DE 60 X25MM NBR 15884 | UN | 1 | 25 | 25 | 0
002025-000 | TE REDUCAO PVC SOLDAVEL DE 75X50MM NBR 15884 | UN | 43 | 1885 | 43.8372 | 0
023261-000 | TE REDUCAO PVC SOLDAVEL DE 75X60MM NBR 15884 | UN | 51 | 2223.98 | 43.6075 | 0
002026-000 | TE REDUCAO PVC SOLDAVEL DE 85X60MM NBR 15884 | UN | 0 | 0 | 0 | 0
019489-000 | TE REDUCAO PVC SOLDAVEL DE 85X75MM | UN | 7 | 780 | 111.4286 | 0
013000-000 | TE SOLDAVEL C/ BUCHA DE LATÃO 25 x 3/4" | UN | 5 | 27.5 | 5.5 | 0
015457-000 | TE VERTICAL C/ DERIVAÇÃO 100 x 100mm | UN | 0 | 0 | 0 | 0
015456-000 | TE VERTICAL C/ DERIVAÇÃO 200 x 100mm | UN | 3 | 142.52 | 47.5067 | 0
016929-000 | TE VERTICAL DE SUBIDA | UN | 23 | 1000 | 43.4783 | 0
024639-000 | TECIDO LISO | M | 600 | 500 | 0.83333 | 0
025252-000 | TECLADO E MOUSE SEM FIO LOGITECH MK235 | UN | 1 | 179 | 179 | 0
009046-000 | TECLADO USB | UN | 3 | 250 | 83.3333 | 0
021325-000 | TÊE MISTURADOR PPR RF 25MM X 3/4" | UN | 13 | 667 | 51.3077 | 0
017823-000 | TÊE REDUÇÃO CENTRAL F/F/F - PPR DE 32x25MM | UN | 0 | 0 | 0 | 0
017822-000 | TÊE REDUÇÃO CENTRAL F/F/F - PPR DE 40x25MM | UN | 10 | 130 | 13 | 0
017820-000 | TÊE REDUÇÃO CENTRAL F/F/F - PPR DE 50x25MM | UN | 20 | 200 | 10 | 0
017819-000 | TÊE REDUÇÃO CENTRAL F/F/F - PPR DE 50x32MM | UN | 0 | 0 | 0 | 0
024249-000 | TÊE RETO F/F/F - PPR DE DIAM DE 20MM | UN | 1 | 2 | 2 | 0
017817-000 | TÊE RETO F/F/F - PPR DE DIAM DE 25MM | UN | 0 | 0 | 0 | 0
017816-000 | TÊE RETO F/F/F - PPR DE DIAM DE 32MM | UN | 30 | 363 | 12.1 | 0
017815-000 | TÊE RETO F/F/F - PPR DE DIAM DE 40MM | UN | 0 | 0 | 0 | 0
017814-000 | TÊE RETO F/F/F - PPR DE DIAM DE 50MM | UN | 16 | 200 | 12.5 | 0
021309-000 | TÊE RETO F/F/F - PPR DE DIAM DE 90MM | UN | 4 | 288 | 72 | 0
012522-000 | TELA DE PENEIRA | M² | 0 | 0 | 0 | 0
006747-000 | TELA LOSANGULAR REVESTIDA EM PVC FIO 10 MALHA 2" X 2" | M2 | 348 | 0 | 0 | 0
023552-000 | TELA SOLDADA Q-61 2,45 X 6,00 NBR 7481 | KG | 0 | 0 | 0 | 0
010040-000 | TELA SOLDADA Q-61 2,45 X 6,00 M NBR 7481 | PÇ | 137 | 13700 | 100 | 0
002439-000 | TELHA CERÂMICA COLONIAL 1ª | UN | 135 | 135 | 1 | 0
021514-000 | TELHA CERÂMICA COLONIAL TIPO CAPA E BICO | M2 | 48 | 77.1 | 1.6062 | 0
010041-000 | TELHA CERAMICA PORTUGUESA BARROFORTE NA COR VERMELHA | UN | 900 | 1800 | 2 | 0
014380-000 | TELHA DE ALUMINIO TRAPEZOIDAL 1,00 X 5,00 M | UN | 0 | 0 | 0 | 0
002049-000 | TELHA DE CONCRETO 330X419MM | UN | 200 | 550 | 2.75 | 0
002059-000 | TELHA FIBROCIMENTO ONDULADA - 6MM | M2 | 42.9 | 520 | 12.1212 | 0
002064-000 | TELHA TRANSPARENTE ONDULADA | M2 | 0 | 0 | 0 | 0
022704-000 | TELHA TRAPEZOIDAL GALVALUME | M2 | 32.78 | 983.4 | 30 | 0
020189-000 | TELHA TRAPEZOIDAL ZINCADA 6X1 | UN | 10 | 1030.5 | 103.05 | 0
019070-000 | TENAZ | UN | 12 | 1200 | 100 | 0
012471-000 | TERMINAL À COMPRESSÃO 150MM2 | UN | 43 | 435 | 10.1163 | 0
013812-000 | TERMINAL À COMPRESSÃO 185MM2 | UN | 15 | 30 | 2 | 0
012533-000 | TERMINAL AÉREO EM AÇO GALVANIZADO A FOGO H=500MMX3/8" COM FIXAÇÃO HORIZONTAL SEM BANDEIRINHA | UN | 80 | 1500 | 18.75 | 0
013787-000 | TERMINAL AEREO EM AÇO GALVANIZADO DN 3/8", COMPRIMENTO 300MM C/ BASE DE FIXAÇÃO HORIZONTAL | UN | 50 | 1250 | 25 | 0
012180-000 | TERMINAL CONTRÁTIL A FRIO QTII-5633K | UN | 5 | 1135.1 | 227.02 | 0
015502-000 | TERMINAL DE VENTILAÇÃO 100mm | UN | 0 | 0 | 0 | 0
010524-000 | TERMINAL DE VENTILAÇÃO 50mm | UN | 0 | 0 | 0 | 0
010525-000 | TERMINAL DE VENTILAÇÃO 75mm | UN | 0 | 0 | 0 | 0
009230-000 | TERMINAL OLHAL PARA CABO DE 150MM² | UN | 0 | 0 | 0 | 0
023680-000 | TERMINAL OLHAL PARA CABO DE 16MM² | UN | 0 | 0 | 0 | 0
023681-000 | TERMINAL OLHAL PARA CABO DE 25MM² | UN | 0 | 0 | 0 | 0
011184-000 | TERMINAL PRE-ISOLADO | UN | 405 | 549 | 1.3556 | 0
017492-000 | TERMINAL PRÉ-ISOLADO TUBULAR 16MM2 | UN | 0 | 0 | 0 | 0
009343-000 | TERMINAL TIPO AGULHA P/ CABO 2,5MM2 | UN | 0 | 0 | 0 | 0
011185-000 | TERMINAL TIPO OLHAL P/ CABO | UN | 0 | 0 | 0 | 0
026009-000 | TERMINAL TUBU. P/ CABO 35MM TAM 25MM | UN | 200 | 25 | 0.125 | 0
009116-000 | TESOURA | UN | 2 | 300 | 150 | 0
022064-000 | TESOURA P/ CORTE AÇO/TELA 42" | UN | 1 | 120 | 120 | 0
022012-000 | TESOURA P/ CORTE DE VERGALHÃO 24'' | UN | 2 | 168.8 | 84.4 | 0
022013-000 | TESOURA P/ CORTE DE VERGALHÃO 36'' | UN | 2 | 321.33 | 160.665 | 0
027792-000 | TESOURA P/ CORTE DE VERGALHÃO 42" | UN | 13 | 2600 | 200 | 0
010276-003 | TEXTURA ACRILICA - COR CINZA | KG | 75 | 313.95 | 4.186 | 0
010276-004 | TEXTURA ACRILICA - ESPECIFICAÇÕES: | KG | 275 | 1090.45 | 3.9653 | 0
002081-000 | TIJOLO CERÂMICO FURADO 09 X19 X 19CM NBR 15270 | UN | 1800 | 1263 | 0.70167 | 0
013877-000 | TINTA | L | 9 | 50 | 5.5556 | 0
016013-000 | TINTA 100% ACRÍLICA ACABAMENTO FOSCO ACETINADO, | L | 1 | 20 | 20 | 0
020916-000 | TINTA ACRÍLICA ACETINADA À BASE DE ÁGUA | L | 9 | 108 | 12 | 0
020505-000 | TINTA ACRÍLICA ACETINADA NA COR BRANCA | L | 30 | 89.83 | 2.9943 | 0
020518-000 | TINTA ACRÍLICA ACETINADA NA COR VERDE | L | 15 | 124.8 | 8.32 | 0
016359-000 | TINTA ACRÍLICA PREMIUM P/PISO | L | 7.2 | 110 | 15.2778 | 0
008428-000 | TINTA ANTI-CORROSIVA | L | 3.6 | 31.5 | 8.75 | 0
013248-000 | TINTA AUTOMOTIVA | L | 1 | 35 | 35 | 0
009648-000 | TINTA EPOXI | GL | 12 | 3274.14 | 272.845 | 0
020918-000 | TINTA EPÓXI BI-COMPONENTE A BASE DÁGUA | L | 3.6 | 25.6 | 7.1111 | 0
020239-000 | TINTA EPOXI PREMIUM | L | 14.4 | 718.75 | 49.9132 | 0
009219-000 | TINTA ESMALTE | GL | 5 | 559.29 | 111.858 | 0
027157-000 | TINTA ESMALTE (PARA MADEIRA) - COR: BRANCO | L | 3.6 | 42.5 | 11.8056 | 0
029837-000 | TINTA ESMALTE ACABAMENTO ACETINADO | L | 28.8 | 1310.59 | 45.5066 | 0
013840-000 | TINTA ESMALTE SINTÉTICO ALTO BRILHO | L | 7.2 | 373.8 | 51.9167 | 0
009390-000 | TINTA ESMALTE SINTETICO BRANCO | GL | 2 | 186 | 93 | 0
013868-000 | TINTA ESMALTE SINTETICO NBR 11702 | L | 1 | 25 | 25 | 0
009392-000 | TINTA ESMALTE SINTETICO PRETO | GL | 3 | 102.69 | 34.23 | 0
011572-000 | TINTA ESMALTE SINTÉTICO VERDE FOLHA | GL | 1 | 32 | 32 | 0
017021-000 | TINTA ESMALTE VERDE | GL | 1 | 38.5 | 38.5 | 0
002097-000 | TINTA LATEX ACRÍLICA | L | 174.9 | 969.76 | 5.5447 | 0
029840-000 | TINTA LATEX ACRÍLICA FOSCO | L | 0 | 0 | 0 | 0
009215-000 | TINTA LATEX ACRÍLICA NBR 11702 | LT | 3 | 552.48 | 184.16 | 0
029279-000 | TINTA PU BI-COMPONENTE DUPLA FUNÇÃO (PRIMER + ACABAMENTO) PARA GALVANIZADOS | GL | 33 | 6988.95 | 211.7864 | 0
027152-000 | TINTA PVA LATEX, REF: CALOPSITA (ACETINADO) | L | 0 | 0 | 0 | 0
027154-000 | TINTA PVA LATEX, REF: GRISALHO (ACETINADO) | L | 1 | 71.5 | 71.5 | 0
012241-000 | TINTA SPRAY | UN | 4 | 66.5 | 16.625 | 0
024754-000 | TIRANTE RIGIDO Nº 10 (REB = 1,50m) | UN | 2100 | 4200 | 2 | 0
020790-000 | TOALHEIRO INTERFOLHA , DIM.: 35X25X09 CM | UN | 11 | 590.2 | 53.6545 | 0
020032-000 | TOALHEIRO PLASTICO TIPO DISPENSER PARA PAPEL TOALHA INTERFOLHADO | UN | 2 | 65 | 32.5 | 0
011897-000 | TOCA ÁRABE | UN | 8 | 47.09 | 5.8863 | 0
029484-000 | TOCO FLANGE PONTA DN:150MM | UN | 0 | 0 | 0 | 0
029526-000 | TOCO FLANGEADO DN 150 MM (˜ 6") | UN | 0 | 0 | 0 | 0
011022-000 | TOMADA RJ-45 | UN | 0 | 0 | 0 | 0
010046-000 | TOMADA RJ-45 (LÓGICA) FEMEA CAT 5E BG | UN | 18 | 172 | 9.5556 | 0
027052-000 | TOMADA 2P +T PB 20A EM CONDULETE | UN | 10 | 53.7 | 5.37 | 0
026473-000 | TOMADA 2P+T 10A - 250V | UN | 110 | 567.28 | 5.1571 | 0
012576-000 | TOMADA 2P+T 20A 250V NBR NM - 60884 | UN | 8 | 56 | 7 | 0
015404-000 | TOMADA 2P+T PADRÃO BRASIL 10A NBR NM 60884 | UN | 0 | 0 | 0 | 0
015322-000 | TOMADA 2P+T PADRÃO BRASIL 10A + CONDULETE 3/4" | UN | 12 | 180 | 15 | 0
029667-000 | TOMADA DE SOBREPOR INDUSTRIAL 2P+T 220V 16A | UN | 2 | 65 | 32.5 | 0
013724-000 | TOMADA EMBUTIR 2P UNIVERSAL REDONDA 10A/250V C/ PLACA, TIPO SILENTOQUE PIAL OU EQUIV | UN | 22 | 440.15 | 20.0068 | 0
008839-000 | TOMADA FEMEA PVC 2P+T | UN | 7 | 112 | 16 | 0
027873-000 | TOMADA INDUSTRIAL 32A 3P + T 380/440VCA | UN | 2 | 80 | 40 | 0
012279-000 | TOMADA MACHO 3P+T | UN | 2 | 50 | 25 | 0
011346-000 | TOMADA P/TELEFONE RJ-11 NBR NM 60884 | UN | 74 | 725 | 9.7973 | 0
008576-000 | TOMADA SIMPLES | UN | 87 | 408.03 | 4.69 | 0
020742-000 | TOMADA SIMPLES 2P+T 10A 220V 1000W | UN | 3 | 9 | 3 | 0
010414-000 | TOMADA TRIFÁSICA DE SOBREPOR TIO STECK 63A NBR NM 60884 | UN | 15 | 500 | 33.3333 | 0
011411-000 | TOMADA TRIFÁSICA TIPO STECK 16A NBR NM 60884 | UN | 0 | 0 | 0 | 0
025373-000 | TORNEIRA | UN | 1 | 15.5 | 15.5 | 0
019094-000 | TORNEIRA CURTA DE PAREDE 1/2" | UN | 4 | 46.5 | 11.625 | 0
010897-000 | TORNEIRA DE BANCADA CROMADA | UN | 2 | 28.83 | 14.415 | 0
019093-000 | TORNEIRA LONGA DE PAREDE 1/2" | UN | 2 | 10.54 | 5.27 | 0
017233-000 | TORNEIRA PARA LAVATÓRIO | UN | 2 | 23.5 | 11.75 | 0
011038-000 | TORNO | UN | 1 | 102 | 102 | 0
011717-000 | TRANSFORMADOR DE CORRENTE 100/5A | UN | 3 | 4000 | 1333.3333 | 0
015703-000 | TRANSFORMADOR DE CORRENTE 200/5A | UN | 9 | 1080 | 120 | 0
007543-000 | TRANSFORMADOR DE POTÊNCIA 15 KV | UN | 2 | 80 | 40 | 0
027787-000 | TRANSFORMADOR VOLT 0050VA-220V-024VCA | UN | 1 | 240 | 240 | 0
010843-000 | TRAVA QUEDA DESLIZANTE P/ CORDA | UN | 0 | 0 | 0 | 0
025123-000 | TRILHO DE TREM US | M | 40.78 | 12234 | 300 | 0
002158-000 | TRINCHA 2" | UN | 0 | 0 | 0 | 0
024920-000 | TROLER FERROVIARIO | UN | 0 | 0 | 0 | 0
023263-000 | TUBO AÇO GALVANIZADO C/ COSTURA 1" NBR 5590 | M | 0 | 0 | 0 | 0
014584-000 | TUBO AÇO GALVANIZADO C/ COSTURA 2.1/2" NBR 5590 | M | 24 | 1657.1 | 69.0458 | 0
002167-000 | TUBO AÇO GALVANIZADO DE 20MM (3/4') NBR- 5580 | M | 5.5 | 77 | 14 | 0
002168-000 | TUBO AÇO GALVANIZADO DE 25MM (1") NBR 5590 | M | 224 | 3360 | 15 | 0
002171-000 | TUBO AÇO GALVANIZADO DE 50MM (2') NBR 5590 | M | 4.9 | 78.4 | 16 | 0
018548-000 | TUBO COBRE 3/8" | M | 10 | 120 | 12 | 0
018394-000 | TUBO COBRE DE 20MM | M | 6 | 55.9 | 9.3167 | 0
002176-000 | TUBO COBRE DE 22MM NBR 14745 | M | 12 | 300 | 25 | 0
002178-000 | TUBO COBRE DE 35MM NBR 14745 | M | 15 | 262 | 17.4667 | 0
028730-000 | TUBO CPVC 42 MM (1 5/8") | M | 6 | 50 | 8.3333 | 0
021120-000 | TUBO CPVC FIRE 1 " | M | 3 | 20.89 | 6.9633 | 0
021429-000 | TUBO CPVC FIRE 1 1/4" | M | 12 | 707.5 | 58.9583 | 0
021117-000 | TUBO CPVC FIRE 2 1/2" | M | 0 | 0 | 0 | 0
021431-000 | TUBO CPVC FIRE 2" | M | 6 | 306 | 51 | 0
009868-000 | TUBO DE AÇO GALVANIZADO 1.1/2¨¨ | VR | 54 | 0 | 0 | 0
015262-000 | TUBO DE FERRO FUNDIDO 150MM | M | 132 | 48883.56 | 370.33 | 0
014078-000 | TUBO DE LIGAÇÃO DE LATÃO COM CANOPLA PARA BACIA SANITÁRIA (COMP.: 250MM, D= 1.1/2", TIPO DE ACABAMENTO: CROMADO) | UN | 196 | 5950 | 30.3571 | 0
012542-000 | TUBO DE PVC ESGOTO SÉRIE REFORÇADA D=100MM | M | 4.5 | 55 | 12.2222 | 0
029150-000 | TUBO DE PVC ESGOTO SÉRIE REFORÇADA D=75MM | M | 0 | 0 | 0 | 0
024591-000 | TUBO ESPONJOSO 3/4" | M | 0 | 0 | 0 | 0
026537-000 | TUBO FoFo FLANGE/FLANGE DN 100 MM PN-10 | M | 48 | 2620.3 | 54.5896 | 0
026557-000 | TUBO FoFo FLANGE/PONTA DN 150 MM PN-10 | M | 120 | 7300 | 60.8333 | 0
029489-000 | TUBO FOFO FLANGEADO DN:150 | UN | 0 | 0 | 0 | 0
016747-000 | TUBO METAL CROMADO DE LIGAÇÃO 30 CM X 1 1/2" | M | 77 | 2410 | 31.2987 | 0
024198-000 | TUBO PPR PN12 90MM, 4M | M | 0 | 0 | 0 | 0
013988-000 | TUBO PPR VERDE 25MM | M | 0 | 0 | 0 | 0
013989-000 | TUBO PPR VERDE 40MM | M | 0 | 0 | 0 | 0
013990-000 | TUBO PPR VERDE 50MM | M | 6 | 228 | 38 | 0
014162-000 | TUBO PPR VERDE 63MM | M | 0 | 0 | 0 | 0
013991-000 | TUBO PPR VERDE 75MM | M | 0 | 0 | 0 | 0
002193-000 | TUBO PVC ESGOTO DE 100MM (4') NBR - 5688 | M | 0 | 0 | 0 | 0
011218-000 | TUBO PVC ESGOTO DE 150MM (6') NBR - 5688 | M | 0 | 0 | 0 | 0
017090-000 | TUBO PVC ESGOTO DE 200MM NBR - 5688 | M | 43 | 2633.76 | 61.2502 | 0
014650-000 | TUBO PVC ESGOTO DE 250MM NBR 5688 | M | 11 | 510 | 46.3636 | 0
002194-000 | TUBO PVC ESGOTO DE 40MM (1 1/2') NBR - 5688 | M | 4.1 | 17.77 | 4.3341 | 0
002195-000 | TUBO PVC ESGOTO DE 50MM (2') NBR - 5688 | M | 14 | 95.25 | 6.8036 | 0
002196-000 | TUBO PVC ESGOTO DE 75MM (3') NBR - 5688 | M | 0 | 0 | 0 | 0
019529-000 | TUBO PVC ESGOTO JE D=400MM | M | 0 | 0 | 0 | 0
015504-000 | TUBO PVC ESGOTO VINILFORT 200mm x 6m | M | 6 | 380 | 63.3333 | 0
025783-000 | TUBO PVC RÍGIDO OCRE JEI DN 150 (NBR-7362) | M | 6 | 320 | 53.3333 | 0
008204-000 | TUBO PVC RÍGIDO PBA DEFoFo, INCL. CONEXÕES EM FoFo - DN 150 | M | 24 | 2400 | 100 | 0
002198-000 | TUBO PVC SOLDÁVEL DE 110MM (4') NBR 15884 | M | 65 | 2614.31 | 40.2202 | 0
002200-000 | TUBO PVC SOLDÁVEL DE 25MM (3/4') NBR - 15884 | M | 0 | 0 | 0 | 0
002202-000 | TUBO PVC SOLDÁVEL DE 40MM (1 1/4') NBR - 15884 | M | 4.7 | 58.15 | 12.3723 | 0
002205-000 | TUBO PVC SOLDÁVEL DE 75MM (2 1/2') NBR 15884 | M | 168 | 4410.93 | 26.2555 | 0
002206-000 | TUBO PVC SOLDÁVEL DE 85MM (3') NBR 15884 | M | 0 | 0 | 0 | 0
010806-000 | TURQUESA | UN | 2 | 36 | 18 | 0
022714-000 | UNIÃO ASSENTO CONICO 6" | UN | 1 | 55.3 | 55.3 | 0
009692-000 | UNIÃO DE F.G 1.1/2¨¨ | UN | 3 | 65 | 21.6667 | 0
010614-000 | UNIÃO DE F.G 2 1/2" NBR 11720 | UN | 2 | 134 | 67 | 0
010615-000 | UNIÃO DE F.G 2" | UN | 2 | 190 | 95 | 0
026205-000 | UNIÃO DE F.G 4" | UN | 18 | 3517.8 | 195.4333 | 0
002228-000 | UNIÃO DE PVC SOLDÁVEL DE 110MM NBR 15884 | UN | 1 | 122.5 | 122.5 | 0
002230-000 | UNIÃO DE PVC SOLDÁVEL DE 25MM NBR 15884 | UN | 45 | 258.96 | 5.7547 | 0
002231-000 | UNIÃO DE PVC SOLDÁVEL DE 32MM NBR 15884 | UN | 2 | 36.4 | 18.2 | 0
002232-000 | UNIÃO DE PVC SOLDÁVEL DE 40MM NBR 15884 | UN | 4 | 68 | 17 | 0
002235-000 | UNIÃO DE PVC SOLDÁVEL DE 75MM NBR 15884 | UN | 17 | 216.5 | 12.7353 | 0
021330-000 | UNIÃO F/F PPR 40MM | UN | 9 | 900 | 100 | 0
002264-000 | VÁLVULA AMERICANA P/PIA 3 1/2" | UN | 2 | 42.5 | 21.25 | 0
027562-000 | VÁLVULA AMERICANA P/PIA 4 1/2 | UN | 2 | 131.5 | 65.75 | 0
013937-000 | VÁLVULA DE ESCOAMENTO METÁLICA P/ LAVATÓRIO OU BIDÊ CROMADA 1" | UN | 4 | 35.9 | 8.975 | 0
021289-000 | VÁLVULA DE ESCOAMENTO PARA TANQUE SEM LADRÃO | UN | 8 | 235.7 | 29.4625 | 0
024073-000 | VÁLVULA DE ESFERA 1" | UN | 0 | 0 | 0 | 0
009069-000 | VALVULA DE MICTORIO | UN | 0 | 0 | 0 | 0
007499-000 | VÁLVULA P/ MICTÓRIO CROMADA | UN | 8 | 430 | 53.75 | 0
016370-000 | VALVULA PARA LAVATÓRIO PVC NBR 15884 | UN | 44 | 256.4 | 5.8273 | 0
008977-000 | VALVULA PVC LAVATORIO 7/8 | UN | 3 | 75 | 25 | 0
018326-000 | VALVULA RETENÇÃO - 150MM | UN | 0 | 0 | 0 | 0
002280-000 | VÁLVULA RETENÇÃO HORIZONTAL - 40MM (1 1/2') | UN | 1 | 99 | 99 | 0
002281-000 | VÁLVULA RETENÇÃO HORIZONTAL - 50MM (2') | UN | 1 | 110 | 110 | 0
002289-000 | VÁLVULA RETENÇÃO. PÉ C/CRIVO - 50MM (2') | UN | 1 | 180 | 180 | 0
016835-000 | VASO SANITÁRIO | UN | 0 | 0 | 0 | 0
008566-000 | VASSOURÃO | UN | 10 | 198.99 | 19.899 | 0
009014-000 | VEDA ROSCA | UN | 86 | 453.02 | 5.2677 | 0
017293-000 | VELCRO PRETO | RL | 7 | 60.5 | 8.6429 | 0
018171-000 | VENEZIANA | UN | 1 | 74 | 74 | 0
009914-000 | VENTILADOR GRANDE | UN | 1 | 150 | 150 | 0
019540-000 | VENTOSA | UN | 1 | 30 | 30 | 0
016424-000 | VERNIZ ACRÍLICO BASE SOLVENTE | L | 1 | 90.8 | 90.8 | 0
002248-000 | VERNIZ ACRÍLICO PARA CONCRETO | L | 67.2 | 510 | 7.5893 | 0
028337-000 | VERNIZ ANTIPICHAÇÃO | L | 216 | 2160 | 10 | 0
027116-000 | VIBRADOR PORTATIL COM MANGOTE PARA CONCRETO | UN | 1 | 622.74 | 622.74 | 0
011383-000 | VIDRO TEMPERADO INCOLOR 4MM | M² | 13.4344 | 1000 | 74.4358 | 0
002262-000 | VOLTÍMETRO (72 X 72)MM - ESC. 0 - 500V | UN | 1 | 75 | 75 | 0
019380-000 | XÍCARA | UN | 0 | 0 | 0 | 0
002293-000 | ZARCÃO | L | 17 | 100 | 5.8824 | 0
024739-000 | ZARCÃO GL 3,6L | GL | 0 | 0 | 0 | 0
1491096.73